## Foglio2
FERRARI - LISTINO FUMI N.8 ED 2018/2019
|  | Linea fumisteria | FUM
Sono presenti anche su altri cataloghi i prodotti nelle linee
|  | Linea guida generale | G11
|  | Linea condizionamento | CON
CODICE | DESCRIZIONE | DESCRIZIONE AGGIUNTIVA | LISTINO | NETTO | UM | CONF. | EAN13 | COD NOMENCLATURA | LINEA
050420 | VALVOLA SCARICO TERMICO DIAM.3/4" CAP. | L.1,3MT POZZ.3/8"X130MM | 108.1 | N | PZ | 1 | 8025584572349 |  | G11
067067 | SCAMBIAT.CALORE SALDOBRASATO 10 PIASTRE | BV015/010 ATT.3/4" | 81.4 | N | PZ | 1 | 8025584703309 |  | G11
067068 | SCAMBIAT.CALORE SALDOBRASATO 20 PIASTRE | BV015/020 ATT.3/4" | 111 | N | PZ | 1 | 8025584703316 |  | G11
067069 | SCAMBIAT.CALORE SALDOBRASATO 40 PIASTRE | BV015/040 ATT.3/4" | 131.7 | N | PZ | 1 | 8025584703323 |  | G11
090120 | TERMOREG.DIGITALE IDRO 220 3 MODULI | PER TERMOCAMINI ACQUA | 74.1 | N | PZ | 1 | 8025584532701 |  | G11
090121 | TERMOREG.DIGITALE IDRO 250 3 MODULI | PER TERMOCAMINI ACQUA | 93.6 | N | PZ | 1 | 8025584532718 |  | G11
100740 | RIDUZIONE BIANCO D 80-100 |  | 8.9 | N | PZ | 1 | 8025584019615 |  | FUM
100742 | RIDUZIONE BIANCO D 80-120 |  | 8.9 | N | PZ | 1 | 8025584019622 |  | FUM
100744 | RIDUZIONE BIANCO D 100-110 |  | 8.9 | N | PZ | 1 | 8025584019639 |  | FUM
100746 | RIDUZIONE BIANCO D 100-120 |  | 8.9 | N | PZ | 1 | 8025584019646 |  | FUM
100748 | RIDUZIONE BIANCO D 110-120 |  | 8.9 | N | PZ | 1 | 8025584019653 |  | FUM
100760 | RIDUZIONE BIANCO D 100-130 |  | 8.9 | N | PZ | 1 | 8025584019660 |  | FUM
100762 | RIDUZIONE BIANCO D 100-140 |  | 8.9 | N | PZ | 1 | 8025584019677 |  | FUM
100764 | RIDUZIONE BIANCO D 110-130 |  | 8.9 | N | PZ | 1 | 8025584019684 |  | FUM
100768 | RIDUZIONE BIANCO D 120-130 |  | 8.9 | N | PZ | 1 | 8025584019707 |  | FUM
100770 | RIDUZIONE BIANCO D 120-140 |  | 8.9 | N | PZ | 1 | 8025584019714 |  | FUM
100780 | RIDUZIONE BIANCO D 130-140 |  | 8.9 | N | PZ | 1 | 8025584019721 |  | FUM
100782 | RIDUZIONE BIANCO D 120-150 |  | 15.4 | N | PZ | 1 | 8025584019738 |  | FUM
100784 | RIDUZIONE BIANCO D 130-150 |  | 15.4 | N | PZ | 1 | 8025584019745 |  | FUM
100786 | RIDUZIONE BIANCO D 140-150 |  | 15.4 | N | PZ | 1 | 8025584019752 |  | FUM
100787 | RIDUZIONE BIANCO D 140-160 |  | 15.4 | N | PZ | 1 | 8025584019769 |  | FUM
100788 | RIDUZIONE BIANCO D. 150-160 |  | 15.4 | N | PZ | 1 | 8025584019776 |  | FUM
100820 | ROSONE INOX D80 |  | 9.5 | N | PZ | 1 | 8025584466785 |  | FUM
100822 | ROSONE INOX D100 |  | 12.2 | N | PZ | 1 | 8025584466792 |  | FUM
100824 | ROSONE INOX D120 |  | 13.8 | N | PZ | 1 | 8025584466808 |  | FUM
100828 | ROSONE INOX D140 |  | 14.9 | N | PZ | 1 | 8025584466815 |  | FUM
100830 | ROSONE INOX D150 |  | 16.2 | N | PZ | 1 | 8025584466822 |  | FUM
100840 | ROSONE BIANCO D 80 |  | 4.1 | N | PZ | 10 | 8025584019868 |  | FUM
100842 | ROSONE BIANCO D 100 |  | 5.1 | N | PZ | 10 | 8025584019882 |  | FUM
100843 | ROSONE BIANCO D. 110 |  | 5.6 | N | PZ | 10 | 8025584019899 |  | FUM
100844 | ROSONE BIANCO D 120 |  | 6.2 | N | PZ | 10 | 8025584019905 |  | FUM
100846 | ROSONE BIANCO D 130 |  | 6.7 | N | PZ | 10 | 8025584019912 |  | FUM
100848 | ROSONE BIANCO D 140 |  | 7.2 | N | PZ | 10 | 8025584019929 |  | FUM
100850 | ROSONE BIANCO D 150 |  | 7.7 | N | PZ | 10 | 8025584019936 |  | FUM
100851 | ROSONE BIANCO D.160 |  | 14.3 | N | PZ | 10 | 8025584019943 |  | FUM
100853 | ROSONE BIANCO D. 180 |  | 16.1 | N | PZ | 10 | 8025584019950 |  | FUM
100854 | ROSONE BIANCO D. 200 |  | 17.9 | N | PZ | 10 | 8025584019967 |  | FUM
100908 | ESALATORE ANTIV. CIRCOLARE 125H 420MM |  | 21.9 | N | PZ | 1 | 8025584839367 | 94032080 | FUM
100910 | ESALATORE ANTIV. CIRCOLARE 80 H 420MM |  | 21.9 | N | PZ | 1 | 8025584020048 | 94032080 | FUM
100911 | ESALATORE ANTIV. CIRCOLARE 100 H 420MM |  | 21.9 | N | PZ | 1 | 8025584020055 | 94032080 | FUM
100912 | ESALATORE ANTIV. CIRCOLARE 115 H 420MM |  | 21.9 | N | PZ | 1 | 8025584593900 | 94032080 | FUM
100913 | ESALATORE ANTIV. CIRCOLARE 120 H 420MM |  | 21.9 | N | PZ | 1 | 8025584020062 | 94032080 | FUM
100914 | ESALATORE ANTIV. CIRCOLARE 130 H 420MM |  | 21.9 | N | PZ | 1 | 8025584020079 | 94032080 | FUM
100915 | ESALATORE ANTIV. CIRCOLARE 140 H 420MM |  | 21.9 | N | PZ | 1 | 8025584020086 | 94032080 | FUM
100916 | ESALATORE ANTIV. CIRCOLARE 150 H 420MM |  | 21.9 | N | PZ | 1 | 8025584020093 | 94032080 | FUM
100918 | ESALATORE ANTIV. CIRCOLARE 110 H 420MM |  | 21.9 | N | PZ | 1 | 8025584580405 | 94032080 | FUM
100919 | ESALATORE ANTIV. CIRCOLARE 135 H 420MM |  | 21.9 | N | PZ | 1 | 8025584593917 | 94032080 | FUM
101020 | TUBO FLEX MF D.80 PP L=1500 |  | 18.1 | N | PZ | 10 | 8025584462596 | 39174000 | FUM
101021 | TUBO FLESS.MF D100 L1500 |  | 36.9 | N | PZ | 10 | 8025584462879 |  | FUM
101023 | CENTRATORE FLEX D.80 IN NYLON |  | 4.4 | N | PZ | 5 | 8025584462619 | 39172900 | FUM
101025 | TUBO PP IN ROTOLO D.60 MF |  | 7.2 | N | MT | 20 | 8025584522498 | 39174000 | FUM
101026 | TUBO PP IN ROTOLO D.80 MF |  | 7.8 | N | MT | 20 | 8025584462633 |  | FUM
101027 | TUBO PP IN ROTOLO D.100 MF |  | 14 | N | MT | 20 | 8025584462763 | 39174000 | FUM
101100 | TUBO ALL. ESTENS. NAT. D 80 |  | 10.1 | N | PZ | 6 | 8025584020352 | 76081000 | FUM
101102 | TUBO ALL. ESTENS. NAT. D 100 |  | 11.1 | N | PZ | 6 | 8025584020376 | 76081000 | FUM
101103 | TUBO ALL. ESTENS. NAT. D 110 |  | 12.1 | N | PZ | 6 | 8025584020383 | 76081000 | FUM
101104 | TUBO ALL. ESTENS. NAT. D 120 |  | 13.1 | N | PZ | 6 | 8025584020390 | 76081000 | FUM
101106 | TUBO ALL. ESTENS. NAT. D 130 |  | 14.4 | N | PZ | 6 | 8025584020413 | 76081000 | FUM
101108 | TUBO ALL. ESTENS. NAT. D 140 |  | 16 | N | PZ | 6 | 8025584020437 | 76081000 | FUM
101109 | TUBO ALL. ESTENS. NAT. D 150 |  | 17.1 | N | PZ | 6 | 8025584020444 | 76081000 | FUM
101110 | TUBO ALL. ESTENS. NAT. D 160 |  | 18.4 | N | PZ | 6 | 8025584020451 | 76081000 | FUM
101112 | TUBO ALL. ESTENS. NAT. D 180 |  | 21.2 | N | PZ | 6 | 8025584020475 | 76081000 | FUM
101113 | TUBO ALL. ESTENS. NAT. D 200 |  | 24 | N | PZ | 6 | 8025584020482 | 76081000 | FUM
101116 | TUBO ALL. ESTENS. NAT. D 250 |  | 33.5 | N | PZ | 6 | 8025584020512 | 76081000 | FUM
101117 | TUBO ALL. ESTENS. NAT. D 300 |  | 45.9 | N | PZ | 6 | 8025584020529 | 76081000 | FUM
101125 | TUBO PP IN ROTOLO D.60 MF CONF.50MT |  | 7.2 | N | MT | 50 | 8025584594020 |  | FUM
101126 | TUBO PP IN ROTOLO D.80 MF CONF.50MT |  | 7.8 | N | MT | 50 | 8025584568243 | 39174000 | FUM
101127 | TUBO PP IN ROTOLO D.100 MF | CONFEZIONE 25 MT | 11.8 | N | MT | 25 | 8025584594211 |  | FUM
101148 | TUBO ALL. ESTENS. B.CO D 50 |  | 16.1 | N | PZ | 6 | 8025584824189 | 76081000 | FUM
101149 | TUBO ALL. ESTENS. B.CO D 60 |  | 16.7 | N | PZ | 6 | 8025584824196 | 76081000 | FUM
101150 | TUBO ALL. ESTENS. B.CO D 80 |  | 12.9 | N | PZ | 6 | 8025584020536 | 76081000 | FUM
101152 | TUBO ALL. ESTENS. B.CO D 100 |  | 14.8 | N | PZ | 6 | 8025584020550 | 76081000 | FUM
101153 | TUBO ALL. ESTENS. B.CO D 110 |  | 15.4 | N | PZ | 6 | 8025584020567 | 76081000 | FUM
101154 | TUBO ALL. ESTENS. B.CO D 120 |  | 17.4 | N | PZ | 6 | 8025584020574 | 76081000 | FUM
101156 | TUBO ALL. ESTENS. B.CO D 130 |  | 19.1 | N | PZ | 6 | 8025584020598 | 76081000 | FUM
101158 | TUBO ALL. ESTENS. B.CO D 140 |  | 20.4 | N | PZ | 6 | 8025584020611 | 76081000 | FUM
101159 | TUBO ALL. ESTENS. B.CO D 150 |  | 21.2 | N | PZ | 6 | 8025584020628 | 76081000 | FUM
101160 | TUBO ALL. ESTENS. B.CO D 160 |  | 22.9 | N | PZ | 6 | 8025584020635 | 76081000 | FUM
101162 | TUBO ALL. ESTENS. B.CO D 180 |  | 25.4 | N | PZ | 6 | 8025584020659 | 76081000 | FUM
101163 | TUBO ALL. ESTENS. B.CO D 200 |  | 31.6 | N | PZ | 6 | 8025584020666 | 76081000 | FUM
101166 | TUBO ALL. ESTENS. B.CO D 250 |  | 41.1 | N | PZ | 6 | 8025584020697 | 76081000 | FUM
101167 | TUBO ALL. ESTENS. B.CO D 300 |  | 47.7 | N | PZ | 6 | 8025584020703 | 76081000 | FUM
101170 | TUBO ALL.D.50 MASSIMA ESTENSIONE1,5MT | NERO | 8.6 | N | PZ | 6 | 8025584826978 | 76081000 | FUM
101171 | TUBO ALL.D.60 MASSIMA ESTENSIONE1,5MT | NERO | 8.6 | N | PZ | 6 | 8025584826985 | 76081000 | FUM
101200 | TUBO FLESS. INOX D.P. D 80 |  | 20 | N | MT | 30 | 8025584020710 |  | FUM
101202 | TUBO FLESS. INOX D.P. D 100 |  | 25.7 | N | MT | 30 | 8025584020734 |  | FUM
101204 | TUBO FLESS. INOX D.P. D 120 |  | 30.9 | N | MT | 30 | 8025584020758 |  | FUM
101206 | TUBO FLESS. INOX D.P. D 130 |  | 33.5 | N | MT | 30 | 8025584020772 |  | FUM
101207 | TUBO FLESS. INOX D.P. D 140 |  | 33.5 | N | MT | 30 | 8025584020789 |  | FUM
101208 | TUBO FLESS. INOX D.P. D 150 |  | 34.7 | N | MT | 30 | 8025584020796 |  | FUM
101209 | TUBO FLESS. INOX D.P. D 160 |  | 38 | N | MT | 30 | 8025584020802 |  | FUM
101210 | TUBO FLESS. INOX D.P. D 180 |  | 42.8 | N | MT | 30 | 8025584020819 |  | FUM
101211 | TUBO FLESS. INOX D.P. D 200 |  | 47.6 | N | MT | 25 | 8025584020826 |  | FUM
101213 | TUBO FLESS. INOX D.P. D 250 |  | 66.1 | N | MT | 10 | 8025584020840 |  | FUM
101214 | TUBO FLESS. INOX D.P. D 300 |  | 79.3 | N | MT | 10 | 8025584020857 |  | FUM
101215 | MANICOTTO FLESS/RIGIDO DP D 80 |  | 13.3 | N | PZ | 1 | 8025584020864 |  | FUM
101217 | MANICOTTO FLESS/RIGIDO DP D100 |  | 15.7 | N | PZ | 1 | 8025584020888 |  | FUM
101219 | MANICOTTO FLESS/RIRIDO DP D120 |  | 19.5 | N | PZ | 1 | 8025584020901 |  | FUM
101221 | MANICOTTO FLESS/RIGIDO DP D130 |  | 20.2 | N | PZ | 1 | 8025584020925 |  | FUM
101222 | MANICOTTO FLESS/RIGIDO DP D140 |  | 20.1 | N | PZ | 1 | 8025584020932 |  | FUM
101223 | MANICOTTO FLESS/RIGIDO DP D150 |  | 20.7 | N | PZ | 1 | 8025584020949 |  | FUM
101224 | MANICOTTO FLESS/RIGIDO DP D160 |  | 20.2 | N | PZ | 1 | 8025584020956 |  | FUM
101225 | MANICOTTO FLESS/RIGIDO DP D180 |  | 22.1 | N | PZ | 1 | 8025584020963 |  | FUM
101226 | MANICOTTO FLESS/RIGIDO DP D200 |  | 23.9 | N | PZ | 1 | 8025584020970 |  | FUM
101228 | MANICOTTO FLESS/RIGIDO DP D250 |  | 30.8 | N | PZ | 1 | 8025584020994 |  | FUM
101229 | MANICOTTO FLESS/RIGIDO DP D300 |  | 40.2 | N | PZ | 1 | 8025584021007 |  | FUM
101230 | MANICOTTO FLESS/FLESS DP D 80 |  | 14.6 | N | PZ | 1 | 8025584021014 |  | FUM
101232 | MANICOTTO FLESS/FLESS DP D100 |  | 16.1 | N | PZ | 1 | 8025584021038 |  | FUM
101234 | MANICOTTO FLESS/FLESS DP D120 |  | 20.2 | N | PZ | 1 | 8025584021052 |  | FUM
101236 | MANICOTTO FLESS/FLESS DP D130 |  | 16.6 | N | PZ | 1 | 8025584021076 |  | FUM
101237 | MANICOTTO FLESS/FLESS DP D140 |  | 17.9 | N | PZ | 1 | 8025584021083 |  | FUM
101238 | MANICOTTO FLESS/FLESS DP D150 |  | 19 | N | PZ | 1 | 8025584021090 |  | FUM
101239 | MANICOTTO FLESS/FLESS DP D160 |  | 20.4 | N | PZ | 1 | 8025584021106 |  | FUM
101240 | MANICOTTO FLESS/FLESS DP D180 |  | 22.3 | N | PZ | 1 | 8025584021113 |  | FUM
101241 | MANICOTTO FLESS/FLESS DP D200 |  | 24.2 | N | PZ | 1 | 8025584021120 |  | FUM
101243 | MANICOTTO FLESS/FLESS DP D250 |  | 31.9 | N | PZ | 1 | 8025584021144 |  | FUM
101244 | MANICOTTO FLESS/FLESS DP D300 |  | 41.5 | N | PZ | 1 | 8025584021151 |  | FUM
101246 | MANICOTTO DI PASSAGGIO FLEX-RIGIDO D.60 |  | 14.6 | N | PZ | 1 | 8025584497499 |  | FUM
101350 | MANICOT.PASS.MF DP D80 |  | 35.7 | N | PZ | 1 | 8025584467010 |  | FUM
101352 | MANICOT.PASS.MF DP D100 |  | 41.3 | N | PZ | 1 | 8025584467027 |  | FUM
101501 | TUBO INOX RIGIDO 1000 PS D 250 |  | 68.7 | N | PZ | 1 | 8025584021236 |  | FUM
101502 | TUBO INOX RIGIDO 1000 PS D 300 |  | 81.6 | N | PZ | 1 | 8025584021243 |  | FUM
101510 | TUBO INOX RIGIDO 500 PS D. 250 |  | 35.8 | N | PZ | 1 | 8025584021267 |  | FUM
101511 | TUBO INOX RIGIDO 500 PS D. 300 |  | 42.2 | N | PZ | 1 | 8025584021274 |  | FUM
101520 | TUBO INOX RIGIDO 250 PS D. 250 |  | 19 | N | PZ | 1 | 8025584021298 |  | FUM
101521 | TUBO INOX RIGIDO 250 PS D. 300 |  | 22.2 | N | PZ | 1 | 8025584021304 |  | FUM
101530 | TUBO INOX TELESCOPICO PS D.250 |  | 61.7 | N | PZ | 1 | 8025584021328 |  | FUM
101531 | TUBO INOX TELESCOPICO PS D.300 |  | 71.2 | N | PZ | 1 | 8025584021335 |  | FUM
101540 | CURVA 90 GRADI INOX D. 250 |  | 59.7 | N | PZ | 1 | 8025584021359 |  | FUM
101541 | CURVA 90 GRADI INOX D. 300 |  | 67 | N | PZ | 1 | 8025584021366 |  | FUM
101550 | CURVA 45 GRADI INOX D. 250 |  | 36.9 | N | PZ | 1 | 8025584021380 |  | FUM
101551 | CURVA 45 GRADI INOX D. 300 |  | 47.8 | N | PZ | 1 | 8025584021397 |  | FUM
101560 | RACCORDO A T 90 GRADI D. 250 |  | 67.7 | N | PZ | 1 | 8025584021410 |  | FUM
101561 | RACCORDO A T 90 GRADI D. 300 |  | 86 | N | PZ | 1 | 8025584021427 |  | FUM
101570 | RACCORDO A T 135 GRADI D. 250 |  | 149.7 | N | PZ | 1 | 8025584021441 |  | FUM
101571 | RACCORDO A T 135 GRADI D. 300 |  | 196.3 | N | PZ | 1 | 8025584021458 |  | FUM
101580 | CAPPELLO CINESE D. 250 |  | 59.5 | N | PZ | 1 | 8025584021472 |  | FUM
101581 | CAPPELLO CINESE D. 300 |  | 62 | N | PZ | 1 | 8025584021489 |  | FUM
101610 | TAPPO RACCOGLI CONDENSA D. 250 |  | 46.2 | N | PZ | 1 | 8025584021533 |  | FUM
101611 | TAPPO RACCOGLI CONDENSA D. 300 |  | 51.1 | N | PZ | 1 | 8025584021540 |  | FUM
101620 | TUBO INOX ISPEZIONE D. 250 |  | 115.2 | N | PZ | 1 | 8025584021557 |  | FUM
101621 | TUBO INOX ISPEZIONE D. 300 |  | 132.7 | N | PZ | 1 | 8025584021564 |  | FUM
101628 | FASCETTA MURALE D 230 |  | 29.9 | N | PZ | 1 | 8025584464811 |  | FUM
101629 | FASCETTA MURALE D. 220 |  | 28 | N | PZ | 1 | 8025584021571 |  | FUM
101630 | FASCETTA MURALE D. 250 |  | 31.6 | N | PZ | 1 | 8025584021588 |  | FUM
101631 | FASCETTA MURALE D. 300 |  | 31 | N | PZ | 1 | 8025584021595 |  | FUM
101632 | FASCETTA MURALE D 350 |  | 43.4 | N | PZ | 1 | 8025584464828 |  | FUM
101678 | FALDALE PER TETTI PIANI D. 230 |  | 144.9 | N | PZ | 1 | 8025584465283 |  | FUM
101680 | FALDALE PER TETTI PIANI D. 250 |  | 188.1 | N | PZ | 1 | 8025584021717 |  | FUM
101681 | FALDALE PER TETTI PIANI D. 300 |  | 195.3 | N | PZ | 1 | 8025584021724 |  | FUM
101682 | FALDALE PER TETTI PIANI D.350 |  | 232.1 | N | PZ | 1 | 8025584465290 |  | FUM
101688 | FALDALE TETTI INCLINATI D.230 |  | 144.9 | N | PZ | 1 | 8025584465269 |  | FUM
101689 | FALDALE TETTI INCLINATI D.220 |  | 186.9 | N | PZ | 1 | 8025584021731 |  | FUM
101690 | FALDALE TETTI INCLINATI D.250 |  | 188.1 | N | PZ | 1 | 8025584021748 |  | FUM
101691 | FALDALE TETTI INCLINATI D.300 |  | 195.3 | N | PZ | 1 | 8025584021755 |  | FUM
101692 | FALDALE TETTI INCLINATI D.350 |  | 212.5 | N | PZ | 1 | 8025584465276 |  | FUM
101700 | FASCETTA DI BLOCCAGGIO D. 250 |  | 5 | N | PZ | 1 | 8025584021779 |  | FUM
101701 | FASCETTA DI BLOCCAGGIO D. 300 |  | 5.5 | N | PZ | 1 | 8025584021786 |  | FUM
101708 | DISTANZIATORE X FERMO MURO | 101628 | 29.7 | N | PZ | 1 | 8025584464835 |  | FUM
101710 | DISTANZIATOR X FERMO MURO D250 | X COD.101630 | 31.5 | N | PZ | 1 | 8025584463395 |  | FUM
101711 | DISTANZIATOR X FERMO MURO D300 | X COD.101631 | 38.6 | N | PZ | 1 | 8025584463401 |  | FUM
101712 | DISTANZIATORE X FERMO MURO | 101632 | 39.8 | N | PZ | 1 | 8025584464842 |  | FUM
101720 | GUARNIZIONE DI TENUTA D. 250 |  | 7.7 | N | PZ | 1 | 8025584021809 |  | FUM
101721 | GUARNIZIONE DI TENUTA D. 300 |  | 8.4 | N | PZ | 1 | 8025584021816 |  | FUM
101728 | COLLARE C/TIRANTI D180/230 |  | 36.6 | N | PZ | 1 | 8025584467287 |  | FUM
101729 | COLLARE CON TIRANTI D200/220 |  | 34.4 | N | PZ | 1 | 8025584467270 |  | FUM
101730 | COLLARE C/TIRANTI D 250 |  | 38.2 | N | PZ | 1 | 8025584463524 |  | FUM
101731 | COLLARE C/TIRANTI D300 |  | 31.4 | N | PZ | 1 | 8025584463531 |  | FUM
101732 | COLLARE C/TIRANTI D300/350 |  | 35.7 | N | PZ | 1 | 8025584467294 |  | FUM
101740 | COLLARE CENTRAGGIO D 250 |  | 40.3 | N | PZ | 1 | 8025584463418 |  | FUM
101741 | COLLARE CENTRAGGIO D300 |  | 44.8 | N | PZ | 1 | 8025584463425 |  | FUM
101995 | TUBO FLESS. INOX. DP D 5 SP.0,12 |  | 21 | N | MT | 30 | 8025584827425 |  | FUM
101996 | GIUNTO FLEX-FLEX DN60 |  | 15.4 | N | PZ | 1 | 8025584644909 |  | FUM
101999 | TUBO FLESS. INOX. DP D 60 |  | 20 | N | MT | 30 | 8025584429254 |  | FUM
102000 | TUBO INOX RIGIDO 1000 PS D.80 |  | 23.5 | N | PZ | 1 | 8025584021946 |  | FUM
102001 | TUBO INOX RIGIDO 1000 PS D.100 |  | 30.1 | N | PZ | 1 | 8025584021953 |  | FUM
102003 | TUBO INOX RIGIDO 1000 PS D.120 |  | 35.2 | N | PZ | 1 | 8025584021977 |  | FUM
102004 | TUBO INOX RIGIDO 1000 PS D.130 |  | 37.7 | N | PZ | 1 | 8025584021984 |  | FUM
102005 | TUBO INOX RIGIDO 1000 PS D.140 |  | 40.3 | N | PZ | 1 | 8025584021991 |  | FUM
102006 | TUBO INOX RIGIDO 1000 PS D.150 |  | 42.8 | N | PZ | 1 | 8025584022004 |  | FUM
102007 | TUBO INOX RIGIDO 1000 PS D.160 |  | 45.5 | N | PZ | 1 | 8025584022011 |  | FUM
102008 | TUBO INOX RIGIDO 1000 PS D.180 |  | 52 | N | PZ | 1 | 8025584022028 |  | FUM
102009 | TUBO INOX RIGIDO 1000 PS D.200 |  | 53 | N | PZ | 1 | 8025584022035 |  | FUM
102010 | TUBO INOX RIGIDO 500 PS D.80 |  | 13.9 | N | PZ | 1 | 8025584022042 |  | FUM
102011 | TUBO INOX RIGIDO 500 PS D.100 |  | 16.5 | N | PZ | 1 | 8025584022059 |  | FUM
102013 | TUBO INOX RIGIDO 500 PS D.120 |  | 19.1 | N | PZ | 1 | 8025584022073 |  | FUM
102014 | TUBO INOX RIGIDO 500 PS D.130 |  | 20.3 | N | PZ | 1 | 8025584022080 |  | FUM
102015 | TUBO INOX RIGIDO 500 PS D.140 |  | 21.6 | N | PZ | 1 | 8025584022097 |  | FUM
102016 | TUBO INOX RIGIDO 500 PS D.150 |  | 22.9 | N | PZ | 1 | 8025584022103 |  | FUM
102017 | TUBO INOX RIGIDO 500 PS D.160 |  | 24.2 | N | PZ | 1 | 8025584022110 |  | FUM
102018 | TUBO INOX RIGIDO 500 PS D.180 |  | 26.8 | N | PZ | 1 | 8025584022127 |  | FUM
102019 | TUBO INOX RIGIDO 500 PS D.200 |  | 29.3 | N | PZ | 1 | 8025584022134 |  | FUM
102020 | TUBO INOX RIGIDO 250 PS D.80 |  | 8.1 | N | PZ | 1 | 8025584022141 |  | FUM
102021 | TUBO INOX RIGIDO 250 PS D.100 |  | 9.4 | N | PZ | 1 | 8025584022158 |  | FUM
102023 | TUBO INOX RIGIDO 250 PS D.120 |  | 10.7 | N | PZ | 1 | 8025584022172 |  | FUM
102024 | TUBO INOX RIGIDO 250 PS D.130 |  | 11.3 | N | PZ | 1 | 8025584022189 |  | FUM
102025 | TUBO INOX RIGIDO 250 PS D.140 |  | 12 | N | PZ | 1 | 8025584022196 |  | FUM
102026 | TUBO INOX RIGIDO 250 PS D.150 |  | 12.6 | N | PZ | 1 | 8025584022202 |  | FUM
102027 | TUBO INOX RIGIDO 250 PS D.160 |  | 13.2 | N | PZ | 1 | 8025584022219 |  | FUM
102028 | TUBO INOX RIGIDO 250 PS D.180 |  | 14.5 | N | PZ | 1 | 8025584022226 |  | FUM
102029 | TUBO INOX RIGIDO 250 PS D.200 |  | 15.8 | N | PZ | 1 | 8025584022233 |  | FUM
102030 | TUBO INOX TELESCOPICO PS D.80 |  | 28 | N | PZ | 1 | 8025584022240 |  | FUM
102031 | TUBO INOX TELESCOPICO PS D.100 |  | 31.6 | N | PZ | 1 | 8025584022257 |  | FUM
102033 | TUBO INOX TELESCOPICO PS D.120 |  | 35.2 | N | PZ | 1 | 8025584022271 |  | FUM
102034 | TUBO INOX TELESCOPICO PS D.130 |  | 36.9 | N | PZ | 1 | 8025584022288 |  | FUM
102035 | TUBO INOX TELESCOPICO PS D.140 |  | 41 | N | PZ | 1 | 8025584022295 |  | FUM
102036 | TUBO INOX TELESCOPICO PS D.150 |  | 42.7 | N | PZ | 1 | 8025584022301 |  | FUM
102037 | TUBO INOX TELESCOPICO PS D.160 |  | 44.7 | N | PZ | 1 | 8025584022318 |  | FUM
102038 | TUBO INOX TELESCOPICO PS D.180 |  | 48.5 | N | PZ | 1 | 8025584022325 |  | FUM
102039 | TUBO INOX TELESCOPICO PS D.200 |  | 52.2 | N | PZ | 1 | 8025584022332 |  | FUM
102040 | CURVA 90 GRADI INOX DIAM 80 |  | 23.7 | N | PZ | 1 | 8025584022349 |  | FUM
102040/C | GOMITO MONOPARETE 87° D.80 |  | 23.7 | N | PZ | 1 | 8025584851819 |  | FUM
102041 | CURVA 90 GRADI INOX DIAM 100 |  | 27.7 | N | PZ | 1 | 8025584022356 |  | FUM
102041/C | GOMITO MONOPARETE 87° D.100 |  | 27.7 | N | PZ | 1 | 8025584851826 |  | FUM
102043 | CURVA 90 GRADI INOX DIAM 120 |  | 32.3 | N | PZ | 1 | 8025584022370 |  | FUM
102044 | CURVA 90 GRADI INOX DIAM 130 |  | 32.8 | N | PZ | 1 | 8025584022387 |  | FUM
102045 | CURVA 90 GRADI INOX DIAM 140 |  | 33.2 | N | PZ | 1 | 8025584022394 |  | FUM
102046 | CURVA 90 GRADI INOX DIAM 150 |  | 34.5 | N | PZ | 1 | 8025584022400 |  | FUM
102047 | CURVA 90 GRADI INOX DIAM 160 |  | 35.8 | N | PZ | 1 | 8025584022417 |  | FUM
102048 | CURVA 90 GRADI INOX DIAM 180 |  | 40.4 | N | PZ | 1 | 8025584022424 |  | FUM
102049 | CURVA 90 GRADI INOX DIAM 200 |  | 40.6 | N | PZ | 1 | 8025584022431 |  | FUM
102050 | CURVA 45 GRADI INOX DIAM 80 |  | 16.9 | N | PZ | 1 | 8025584022448 |  | FUM
102050/C | GOMITO MONOPARETE 42° D.80 |  | 16.9 | N | PZ | 1 | 8025584851840 |  | FUM
102051 | CURVA 45 GRADI INOX DIAM 100 |  | 19.7 | N | PZ | 1 | 8025584022455 |  | FUM
102051/C | GOMITO MONOPARETE 42° D.100 |  | 19.7 | N | PZ | 1 | 8025584851857 |  | FUM
102053 | CURVA 45 GRADI INOX DIAM 120 |  | 20.1 | N | PZ | 1 | 8025584022479 |  | FUM
102054 | CURVA 45 GRADI INOX DIAM 130 |  | 20.8 | N | PZ | 1 | 8025584022486 |  | FUM
102055 | CURVA 45 GRADI INOX DIAM 140 |  | 23.5 | N | PZ | 1 | 8025584022493 |  | FUM
102056 | CURVA 45 GRADI INOX DIAM 150 |  | 24.4 | N | PZ | 1 | 8025584022509 |  | FUM
102057 | CURVA 45 GRADI INOX DIAM 160 |  | 26.1 | N | PZ | 1 | 8025584022516 |  | FUM
102058 | CURVA 45 GRADI INOX DIAM 180 |  | 28.3 | N | PZ | 1 | 8025584022523 |  | FUM
102059 | CURVA 45 GRADI INOX DIAM 200 |  | 28.7 | N | PZ | 1 | 8025584022530 |  | FUM
102060 | RACCORDO A T 90 GRADI DIAM 80 |  | 34.4 | N | PZ | 1 | 8025584022547 |  | FUM
102060/C | RACCORDO A T 93°GRADI DIAM 80 |  | 34.4 | N | PZ | 1 | 8025584851871 |  | FUM
102061 | RACCORDO A T 90 GRADI DIAM 100 |  | 37.8 | N | PZ | 1 | 8025584022554 |  | FUM
102061/C | RACCORDO A T 93°GRADI DIAM 100 |  | 37.8 | N | PZ | 1 | 8025584851888 |  | FUM
102063 | RACCORDO A T 90 GRADI DIAM 120 |  | 42.1 | N | PZ | 1 | 8025584022578 |  | FUM
102064 | RACCORDO A T 90 GRADI DIAM 130 |  | 44.1 | N | PZ | 1 | 8025584022585 |  | FUM
102065 | RACCORDO A T 90 GRADI DIAM 140 |  | 47.2 | N | PZ | 1 | 8025584022592 |  | FUM
102066 | RACCORDO A T 90 GRADI DIAM 150 |  | 49.3 | N | PZ | 1 | 8025584022608 |  | FUM
102067 | RACCORDO A T 90 GRADI DIAM 160 |  | 51.5 | N | PZ | 1 | 8025584022615 |  | FUM
102068 | RACCORDO A T 90 GRADI DIAM 180 |  | 52.1 | N | PZ | 1 | 8025584022622 |  | FUM
102069 | RACCORDO A T 90 GRADI DIAM 200 |  | 52.3 | N | PZ | 1 | 8025584022639 |  | FUM
102070 | RACCORDO A T 135 GRADI D. 80 |  | 60.2 | N | PZ | 1 | 8025584022646 |  | FUM
102071 | RACCORDO A T 135 GRADI D. 100 |  | 66.1 | N | PZ | 1 | 8025584022653 |  | FUM
102073 | RACCORDO A T 135 GRADI D. 120 |  | 67.3 | N | PZ | 1 | 8025584022677 |  | FUM
102074 | RACCORDO A T 135 GRADI D. 130 |  | 67.9 | N | PZ | 1 | 8025584022684 |  | FUM
102075 | RACCORDO A T 135 GRADI D. 140 |  | 73.8 | N | PZ | 1 | 8025584022691 |  | FUM
102076 | RACCORDO A T 135 GRADI D. 150 |  | 79.7 | N | PZ | 1 | 8025584022707 |  | FUM
102077 | RACCORDO A T 135 GRADI D. 160 |  | 79.7 | N | PZ | 1 | 8025584022714 |  | FUM
102078 | RACCORDO A T 135 GRADI D. 180 |  | 92 | N | PZ | 1 | 8025584022721 |  | FUM
102079 | RACCORDO A T 135 GRADI D. 200 |  | 98.8 | N | PZ | 1 | 8025584022738 |  | FUM
102080 | CAPPELLO CINESE DIAM 80 |  | 28.1 | N | PZ | 1 | 8025584022745 |  | FUM
102081 | CAPPELLO CINESE DIAM 100 |  | 29.2 | N | PZ | 1 | 8025584022752 |  | FUM
102082 | CAPPELLO CINESE DIAN 110 |  | 33.2 | N | PZ | 1 | 8025584022769 |  | FUM
102083 | CAPPELLO CINESE DIAM 120 |  | 33.7 | N | PZ | 1 | 8025584022776 |  | FUM
102084 | CAPPELLO CINESE DIAN 130 |  | 34.2 | N | PZ | 1 | 8025584022783 |  | FUM
102085 | CAPPELLO CINESE DIAM 140 |  | 36.8 | N | PZ | 1 | 8025584022790 |  | FUM
102086 | CAPPELLO CINESE DIAM 150 |  | 37.3 | N | PZ | 1 | 8025584022806 |  | FUM
102087 | CAPPELLO CINESE DIAM 160 |  | 37.8 | N | PZ | 1 | 8025584022813 |  | FUM
102088 | CAPPELLO CINESE DIAM 180 |  | 53.5 | N | PZ | 1 | 8025584022820 |  | FUM
102089 | CAPPELLO CINESE DIAM 200 |  | 55.5 | N | PZ | 1 | 8025584022837 |  | FUM
102090 | CAPPELLO CINESE DIAM 125 |  | 34 | N | PZ | 1 | 8025584851895 |  | FUM
102091 | CAPPELLO CINESE DIAM 60 |  | 26.1 | N | PZ | 1 | 8025584851772 |  | FUM
102110 | TAPPO RACCOGLI CONDENSA D. 80 |  | 23.3 | N | PZ | 1 | 8025584022981 |  | FUM
102111 | TAPPO RACCOGLI CONDENSA D. 100 |  | 24.4 | N | PZ | 1 | 8025584022998 |  | FUM
102113 | TAPPO RACCOGLI CONDENSA D. 120 |  | 26.3 | N | PZ | 1 | 8025584023018 |  | FUM
102114 | TAPPO RACCOGLI CONDENSA D. 130 |  | 27.6 | N | PZ | 1 | 8025584023025 |  | FUM
102115 | TAPPO RACCOGLI CONDENSA D. 140 |  | 29.5 | N | PZ | 1 | 8025584023032 |  | FUM
102116 | TAPPO RACCOGLI CONDENSA D. 150 |  | 30.7 | N | PZ | 1 | 8025584023049 |  | FUM
102117 | TAPPO RACCOGLI CONDENSA D. 160 |  | 31.7 | N | PZ | 1 | 8025584023056 |  | FUM
102118 | TAPPO RACCOGLI CONDENSA D. 180 |  | 33.5 | N | PZ | 1 | 8025584023063 |  | FUM
102119 | TAPPO RACCOGLI CONDENSA D. 200 |  | 36.1 | N | PZ | 1 | 8025584023070 |  | FUM
102120 | TUBO INOX ISPEZIONE PS D.80 |  | 56.8 | N | PZ | 1 | 8025584023087 |  | FUM
102121 | TUBO INOX ISPEZIONE PS D.100 |  | 59.2 | N | PZ | 1 | 8025584023094 |  | FUM
102123 | TUBO INOX ISPEZIONE PS D.120 |  | 65.4 | N | PZ | 1 | 8025584023117 |  | FUM
102124 | TUBO INOX ISPEZIONE PS D.130 |  | 65.9 | N | PZ | 1 | 8025584023124 |  | FUM
102125 | TUBO INOX ISPEZIONE PS D.140 |  | 66.9 | N | PZ | 1 | 8025584023131 |  | FUM
102126 | TUBO INOX ISPEZIONE PS D.150 |  | 70 | N | PZ | 1 | 8025584023148 |  | FUM
102127 | TUBO INOX ISPEZIONE PS D.160 |  | 76.7 | N | PZ | 1 | 8025584023155 |  | FUM
102128 | TUBO INOX ISPEZIONE PS D.180 |  | 97.4 | N | PZ | 1 | 8025584023162 |  | FUM
102129 | TUBO INOX ISPEZIONE PS D.200 |  | 105.5 | N | PZ | 1 | 8025584023179 |  | FUM
102130 | FASCETTA MURALE DIAM 80 |  | 14.7 | N | PZ | 1 | 8025584023186 |  | FUM
102131 | FERMO A MURO INOX D.100 |  | 16.8 | N | PZ | 1 | 8025584023193 |  | FUM
102133 | FASCETTA MURALE DIAM 120 |  | 17.2 | N | PZ | 1 | 8025584023216 |  | FUM
102134 | FASCETTA MURALE DIAM 130 |  | 19.4 | N | PZ | 1 | 8025584023223 |  | FUM
102135 | FASCETTA MURALE DIAM 140 |  | 20.9 | N | PZ | 1 | 8025584023230 |  | FUM
102136 | FASCETTA MURALE DIAM 150 |  | 23.2 | N | PZ | 1 | 8025584023247 |  | FUM
102137 | FASCETTA MURALE D. 160 |  | 23.4 | N | PZ | 1 | 8025584023254 |  | FUM
102138 | FASCETTA MURALE D. 180 |  | 27.1 | N | PZ | 1 | 8025584023261 |  | FUM
102139 | FASCETTA MURALE D. 200 |  | 28.4 | N | PZ | 1 | 8025584023278 |  | FUM
102180 | FALDALE PER TETTI PIANI D. 80 |  | 97.8 | N | PZ | 1 | 8025584023681 |  | FUM
102181 | FALDALE PER TETTI PIANI D. 100 |  | 94.6 | N | PZ | 1 | 8025584023698 |  | FUM
102183 | FALDALE PER TETTI PIANI D. 120 |  | 105.5 | N | PZ | 1 | 8025584023711 |  | FUM
102184 | FALDALE PER TETTI PIANI D. 130 |  | 105.9 | N | PZ | 1 | 8025584023728 |  | FUM
102185 | FALDALE PER TETTI PIANI D. 140 |  | 115.2 | N | PZ | 1 | 8025584023735 |  | FUM
102186 | FALDALE PER TETTI PIANI D. 150 |  | 117.2 | N | PZ | 1 | 8025584023742 |  | FUM
102187 | FALDALE PER TETTI PIANI D. 160 |  | 121 | N | PZ | 1 | 8025584023759 |  | FUM
102188 | FALDALE PER TETTI PIANI D. 180 |  | 149.9 | N | PZ | 1 | 8025584023766 |  | FUM
102189 | FALDALE PER TETTI PIANI D. 200 |  | 153.3 | N | PZ | 1 | 8025584023773 |  | FUM
102194 | FALDALE TETTI INCLINATI D. 130 |  | 97 | N | PZ | 1 | 8025584023827 |  | FUM
102196 | FALDALE TETTI INCLINATI D. 150 |  | 117.2 | N | PZ | 1 | 8025584023841 |  | FUM
102197 | FALDALE TETTI INCLINATI D. 160 |  | 121 | N | PZ | 1 | 8025584023858 |  | FUM
102198 | FALDALE TETTI INCLINATI D. 180 |  | 147.7 | N | PZ | 1 | 8025584023865 |  | FUM
102199 | FALDALE TETTI INCLINATI D. 200 |  | 153.3 | N | PZ | 1 | 8025584023872 |  | FUM
102200 | FASCETTE DI BLOCCAGGIO D. 80 |  | 2.9 | N | PZ | 1 | 8025584023889 |  | FUM
102201 | FASCETTE DI BLOCCAGGIO D. 100 |  | 3.2 | N | PZ | 1 | 8025584023896 |  | FUM
102203 | FASCETTE DI BLOCCAGGIO D. 120 |  | 3.3 | N | PZ | 1 | 8025584023919 |  | FUM
102204 | FASCETTE DI BLOCCAGGIO D. 130 |  | 3.4 | N | PZ | 1 | 8025584023926 |  | FUM
102205 | FASCETTE DI BLOCCAGGIO D. 140 |  | 3.5 | N | PZ | 1 | 8025584023933 |  | FUM
102206 | FASCETTE DI BLOCCAGGIO D. 150 |  | 3.5 | N | PZ | 1 | 8025584023940 |  | FUM
102207 | FASCETTA DI BLOCCAGGIO D. 160 |  | 3.6 | N | PZ | 1 | 8025584023957 |  | FUM
102208 | FASCETTA DI BLOCCAGGIO D. 180 |  | 3.6 | N | PZ | 1 | 8025584023964 |  | FUM
102209 | FASCETTA DI BLOCCAGGIO D. 200 |  | 3.8 | N | PZ | 1 | 8025584023971 |  | FUM
102210 | DISTANZIATORE X FERMO MURO D80 | X COD.102130 | 25.2 | N | PZ | 1 | 8025584463302 |  | FUM
102211 | DISTANZIATOR X FERMO MURO D100 | PER CODICE 102131 | 25.2 | N | PZ | 1 | 8025584463319 |  | FUM
102213 | DISTANZIATOR X FERMO MURO D120 | X COD.102133 | 25.2 | N | PZ | 1 | 8025584463326 |  | FUM
102214 | DISTANZIATOR.X FERMO MURO D130 | X COD.102134 | 25.2 | N | PZ | 1 | 8025584463333 |  | FUM
102215 | DISTANZIATOR X FERMO MURO D140 | X COD.102135 | 27.5 | N | PZ | 1 | 8025584463340 |  | FUM
102216 | DISTANZIATOR X FERMO MURO D150 | X COD.102136 | 27.5 | N | PZ | 1 | 8025584463357 |  | FUM
102217 | DISTANZIATOR X FERMO MURO D160 | X COD.102137 | 30.2 | N | PZ | 1 | 8025584463364 |  | FUM
102218 | DISTANZIATOR X FERMO MURO D180 | X COD.102138 | 38.5 | N | PZ | 1 | 8025584463371 |  | FUM
102219 | DISTANZIATOR X FERMO MURO D200 | X COD.102139 | 38.7 | N | PZ | 1 | 8025584463388 |  | FUM
102220 | GUARNIZIONI DI TENUTA D. 80 |  | 0.8 | N | PZ | 1 | 8025584023988 |  | FUM
102221 | GUARNIZIONI DI TENUTA D. 100 |  | 1.8 | N | PZ | 1 | 8025584023995 |  | FUM
102223 | GUARNIZIONI DI TENUTA D. 120 |  | 2.4 | N | PZ | 1 | 8025584024015 |  | FUM
102224 | GUARNIZIONI DI TENUTA D. 130 |  | 2.8 | N | PZ | 1 | 8025584024022 |  | FUM
102225 | GUARNIZIONI DI TENUTA D. 140 |  | 3 | N | PZ | 1 | 8025584024039 |  | FUM
102226 | GUARNIZIONI DI TENUTA D. 150 |  | 3.7 | N | PZ | 1 | 8025584024046 |  | FUM
102227 | GUARNIZIONE DI TENUTA D. 160 |  | 4 | N | PZ | 1 | 8025584024053 |  | FUM
102228 | GUARNIZIONE DI TENUTA D. 180 |  | 5 | N | PZ | 1 | 8025584024060 |  | FUM
102229 | GUARNIZIONE DI TENUTA D. 200 |  | 6.4 | N | PZ | 1 | 8025584024077 |  | FUM
102230 | COPPIA SOSTEGNI X SUPP.108140 | H.180 | 37.3 | N | PZ | 1 | 8025584463197 |  | FUM
102231 | COPPIA SUPPORTI PER PIASTRA DI BASE E | INTERMEDIA DN100 | 40 | N | PZ | 1 | 8025584463203 |  | FUM
102233 | COPPIA SOSTEGNI X SUPP. 108143 |  | 42.8 | N | PZ | 1 | 8025584463210 |  | FUM
102234 | COPPIA SOSTEGNI X SUPP.108144 | H.230 | 44.4 | N | PZ | 1 | 8025584463227 |  | FUM
102235 | COPPIA SOSTEGNI X SUPP.108145 | H.240 | 45.9 | N | PZ | 1 | 8025584463234 |  | FUM
102236 | COPPIA SOSTEGNO X SUPP.108146 | H.250 | 47.5 | N | PZ | 1 | 8025584463241 |  | FUM
102237 | COPPIA SOSTEGNI X SUPP.108147 | H.260 | 49.4 | N | PZ | 1 | 8025584463258 |  | FUM
102238 | COPPIA SOSTEGNI X SUPP.108148 | H.280 | 52.8 | N | PZ | 1 | 8025584463265 |  | FUM
102239 | COPPIA SOSTEGNO X SUPP.108149 | H.300 | 56.5 | N | PZ | 1 | 8025584463272 |  | FUM
102240 | COLLARE C/TIRANTI D80 |  | 20.9 | N | PZ | 1 | 8025584463432 |  | FUM
102241 | COLLARE C/TIRANTI D 100 |  | 21.8 | N | PZ | 1 | 8025584463449 |  | FUM
102243 | COLLARE C/TIRANTI D 120 |  | 23.6 | N | PZ | 1 | 8025584463456 |  | FUM
102244 | COLLARE C/TIRANTI D 130 |  | 24.6 | N | PZ | 1 | 8025584463463 |  | FUM
102245 | COLLARE C/TIRANTI D 140 |  | 25.4 | N | PZ | 1 | 8025584463470 |  | FUM
102246 | COLLARE C/TIRANTI D 150 |  | 26.3 | N | PZ | 1 | 8025584463487 |  | FUM
102247 | COLLARE C/TIRANTI D160 |  | 27.3 | N | PZ | 1 | 8025584463494 |  | FUM
102248 | COLLARE C/TIRANTI D 180 |  | 28.8 | N | PZ | 1 | 8025584463500 |  | FUM
102249 | COLLARE C/TIRANTI D 200 |  | 29.6 | N | PZ | 1 | 8025584463517 |  | FUM
102250 | COPPIA SOSTEGNO X SUPP.108151 | H.350 | 66.6 | N | PZ | 1 | 8025584463289 |  | FUM
102251 | COPPIA SOSTEGNI X SUPP.108152 | H.450 | 78.2 | N | PZ | 1 | 8025584463296 |  | FUM
102259 | COPPIA SOSTEGNI X COD. 103895 |  | 56.4 | N | PZ | 1 | 8025584467317 |  | FUM
102290 | COLLARE DI CENTRAGGIO D80 |  | 23.9 | N | PZ | 1 | 8025584466914 |  | FUM
102291 | COLLARE DI CENTRAGGIO D100 |  | 23.9 | N | PZ | 1 | 8025584466921 |  | FUM
102293 | COLLARE DI CENTRAGGIO D120 |  | 23.9 | N | PZ | 1 | 8025584466938 |  | FUM
102294 | COLLARE DI CENTRAGGIO D130 |  | 23.9 | N | PZ | 1 | 8025584466945 |  | FUM
102295 | COLLARE DI CENTRAGGIO D140 |  | 23.9 | N | PZ | 1 | 8025584466952 |  | FUM
102296 | COLLARE DI CENTRAGGIO D150 |  | 23.9 | N | PZ | 1 | 8025584466969 |  | FUM
102297 | COLLARE DI CENTRAGGIO D160 |  | 28.7 | N | PZ | 1 | 8025584466976 |  | FUM
102298 | COLLARE DI CENTRAGGIO D180 |  | 34.8 | N | PZ | 1 | 8025584466983 |  | FUM
102299 | COLLARE DI CENTRAGGIO D200 |  | 36.8 | N | PZ | 1 | 8025584466990 |  | FUM
102300 | CAPPELLO ANTIVENTO D 80 |  | 33.7 | N | PZ | 1 | 8025584024084 |  | FUM
102301 | CAPPELLO ANTIVENTO D 100 |  | 37.3 | N | PZ | 1 | 8025584024091 |  | FUM
102302 | CAPPELLO ANTIVENTO D 110 |  | 41.5 | N | PZ | 1 | 8025584024107 |  | FUM
102303 | CAPPELLO ANTIVENTO D 120 |  | 48 | N | PZ | 1 | 8025584024114 |  | FUM
102304 | CAPPELLO ANTIVENTO D 130 |  | 48.3 | N | PZ | 1 | 8025584024121 |  | FUM
102305 | CAPPELLO ANTIVENTO D 140 |  | 57.9 | N | PZ | 1 | 8025584024138 |  | FUM
102306 | CAPPELLO ANTIVENTO D 150 |  | 58.9 | N | PZ | 1 | 8025584024145 |  | FUM
102307 | CAPPELLO ANTIVENTO D 160 |  | 66.5 | N | PZ | 1 | 8025584024152 |  | FUM
102308 | CAPPELLO ANTIVENTO D 180 |  | 68.1 | N | PZ | 1 | 8025584024169 |  | FUM
102309 | CAPPELLO ANTIVENTO D 200 |  | 88.7 | N | PZ | 1 | 8025584024176 |  | FUM
102310 | CAPPELLO ANTIVENTO D 250 |  | 104.9 | N | PZ | 1 | 8025584024183 |  | FUM
102311 | CAPPELLO ANTIVENTO D 300 |  | 118.9 | N | PZ | 1 | 8025584024190 |  | FUM
102312 | CAPPELLO ANTIVENTO D.125 |  | 48.2 | N | PZ | 1 | 8025584851901 |  | FUM
102313 | RACC.PRELIEVO FUMI UNIVERSALE |  | 6.5 | N | PZ | 1 | 8025584465092 |  | FUM
102314 | RACCORDO INOX ISPEZIONE FUMI |  | 2.2 | N | PZ | 1 | 8025584024206 |  | FUM
102315 | COLLARE UNIVERSALE INOX 80/140 |  | 6.6 | N | PZ | 1 | 8025584024213 |  | FUM
102316 | COLLARE UNIVERSALE INOX140/200 |  | 7.7 | N | PZ | 1 | 8025584024220 |  | FUM
102317 | COLLARE UNIVERSALE BIANCO 80/140 |  | 4.2 | N | PZ | 1 | 8025584851000 |  | FUM
102318 | COLLARE UNIVERSALE BIANCO 140/200 |  | 5.4 | N | PZ | 1 | 8025584851017 |  | FUM
102361 | RACCORDO A T 90 G RID.80 D 100 |  | 35.2 | N | PZ | 1 | 8025584024350 |  | FUM
102363 | RACCORDO A T 90 G RID.80 D 120 |  | 38.6 | N | PZ | 1 | 8025584024374 |  | FUM
102364 | RACCORDO A T 90 G RID.80 D 130 |  | 40.1 | N | PZ | 1 | 8025584024381 |  | FUM
102365 | RACCORDO A T 90 G RID.80 D 140 |  | 41.8 | N | PZ | 1 | 8025584024398 |  | FUM
102366 | RACCORDO A T 90 G RID.80 D 150 |  | 43.4 | N | PZ | 1 | 8025584024404 |  | FUM
102367 | RACCORDO A T 90 G RID.80 D 160 |  | 45.1 | N | PZ | 1 | 8025584024411 |  | FUM
102368 | RACCORDO A T 90 G RID.80 D 180 |  | 56.5 | N | PZ | 1 | 8025584024428 |  | FUM
102369 | RACCORDO A T 90 G RID.80 D 200 |  | 60.7 | N | PZ | 1 | 8025584024435 |  | FUM
102371 | RACCORDO A T 90 G RID.80 D 250 |  | 73.7 | N | PZ | 1 | 8025584024459 |  | FUM
102372 | RACCORDO A T 90 G RID.80 D.300 |  | 84.3 | N | PZ | 1 | 8025584024466 |  | FUM
102393 | ELEMENTO ISPEZIONE QUADRA D120 |  | 112.5 | N | PZ | 1 | 8025584024572 |  | FUM
102394 | ELEMENTO ISPEZIONE QUADRA D130 |  | 117.9 | N | PZ | 1 | 8025584024589 |  | FUM
102395 | ELEMENTO ISPEZIONE QUADRA D140 |  | 119.6 | N | PZ | 1 | 8025584024596 |  | FUM
102396 | ELEMENTO ISPEZIONE QUADRA D150 |  | 121.2 | N | PZ | 1 | 8025584024602 |  | FUM
102397 | ELEMENTO ISPEZIONE QUADRA D160 |  | 124.2 | N | PZ | 1 | 8025584024619 |  | FUM
102398 | ELEMENTO ISPEZIONE QUADRA D180 |  | 130.1 | N | PZ | 1 | 8025584024626 |  | FUM
102399 | ELEMENTO ISPEZIONE QUADRA D200 |  | 136 | N | PZ | 1 | 8025584024633 |  | FUM
102401 | ELEMENTO ISPEZIONE QUADRA D250 |  | 189.3 | N | PZ | 1 | 8025584024657 |  | FUM
102402 | ELEMENTO ISPEZIONE QUADRA D300 |  | 204.2 | N | PZ | 1 | 8025584024664 |  | FUM
102685 | TEE INOX DP ISOLATA 250INT-300EST-AT 120 |  | 507 | N | PZ | 1 | 8025584514028 |  | FUM
102686 | TEE INOX DP ISOLATA 300INT-350EST-AT 130 |  | 559.6 | N | PZ | 1 | 8025584514035 |  | FUM
102687 | TEE INOX DP ISOLATA 250INT-300EST-AT 140 |  | 507 | N | PZ | 1 | 8025584514042 |  | FUM
102688 | TEE INOX DP ISOLATA 300INT-350EST-AT 150 |  | 559.6 | N | PZ | 1 | 8025584514059 |  | FUM
102690 | COPPIA SOSTEGNI X COD. 102820 |  | 42.8 | N | PZ | 1 | 8025584514066 |  | FUM
102691 | COPPIA SOSTEGNI X COD. 102821 |  | 46.4 | N | PZ | 1 | 8025584514073 |  | FUM
102692 | COPPIA SOSTEGNI X COD. 102822 |  | 52.2 | N | PZ | 1 | 8025584514080 |  | FUM
102693 | COPPIA SOSTEGNI X COD. 102823 |  | 51.5 | N | PZ | 1 | 8025584514097 |  | FUM
102694 | COPPIA SOSTEGNI X COD. 102824 |  | 63.8 | N | PZ | 1 | 8025584514103 |  | FUM
102695 | COPPIA SOSTEGNI X COD. 102825 |  | 68.7 | N | PZ | 1 | 8025584514110 |  | FUM
102696 | COPPIA SOSTEGNI X COD. 102826 |  | 78.2 | N | PZ | 1 | 8025584514127 |  | FUM
102697 | COPPIA SOSTEGNI X COD. 102827 |  | 99.3 | N | PZ | 1 | 8025584514134 |  | FUM
102700 | TUBO INOX DP 1000 D80/130 |  | 83.9 | N | PZ | 1 | 8025584463654 |  | FUM
102701 | TUBO INOX DP1000 D100/150 |  | 98 | N | PZ | 1 | 8025584463661 |  | FUM
102702 | TUBO INOX DP1000 D130/180 |  | 117 | N | PZ | 1 | 8025584463678 |  | FUM
102703 | TUBO INOX DP1000 D150/200 |  | 130.7 | N | PZ | 1 | 8025584463685 |  | FUM
102704 | TUBO INOX DP1000 D180/230 |  | 149.9 | N | PZ | 1 | 8025584463692 |  | FUM
102705 | TUBO INOX DP1000 D200/250 |  | 164.8 | N | PZ | 1 | 8025584463708 |  | FUM
102706 | TUBO INOX DP1000 D250/300 |  | 198.8 | N | PZ | 1 | 8025584463715 |  | FUM
102707 | TUBO INOX DP1000 D300/350 |  | 232.2 | N | PZ | 1 | 8025584463722 |  | FUM
102710 | TUBO INOX DP 500 D80/130 |  | 51.2 | N | PZ | 1 | 8025584463739 |  | FUM
102711 | TUBO INOX DP 500 D100/150 |  | 58.1 | N | PZ | 1 | 8025584463746 |  | FUM
102712 | TUBO INOX DP 500 D130/180 |  | 68.9 | N | PZ | 1 | 8025584463753 |  | FUM
102713 | TUBO INOX DP 500 D150/200 |  | 73.4 | N | PZ | 1 | 8025584463760 |  | FUM
102714 | TUBO INOX DP 500 D180/230 |  | 85.5 | N | PZ | 1 | 8025584463777 |  | FUM
102715 | TUBO INOX DP 500 D200/250 |  | 86.3 | N | PZ | 1 | 8025584463784 |  | FUM
102716 | TUBO INOX DP 500 D250/300 |  | 109 | N | PZ | 1 | 8025584463791 |  | FUM
102717 | TUBO INOX DP 500 D300/350 |  | 120.7 | N | PZ | 1 | 8025584463807 |  | FUM
102720 | TUBO INOX DP 250 D80/130 |  | 38.8 | N | PZ | 1 | 8025584463814 |  | FUM
102721 | TUBO INOX DP 250 D100/150 |  | 43.3 | N | PZ | 1 | 8025584463821 |  | FUM
102722 | TUBO INOX DP 250 D130/180 |  | 48.3 | N | PZ | 1 | 8025584463838 |  | FUM
102723 | TUBO INOX DP 250 D150/200 |  | 53.4 | N | PZ | 1 | 8025584463845 |  | FUM
102724 | TUBO INOX DP 250 D180/230 |  | 65.2 | N | PZ | 1 | 8025584463852 |  | FUM
102725 | TUBO INOX DP 250 D200/250 |  | 72.5 | N | PZ | 1 | 8025584463869 |  | FUM
102726 | TUBO INOX DP 250 D250/300 |  | 77.9 | N | PZ | 1 | 8025584463876 |  | FUM
102727 | TUBO INOX DP 250 D300/350 |  | 89.2 | N | PZ | 1 | 8025584463883 |  | FUM
102730 | TUBO INOX DP 320/450 D80 |  | 59.1 | N | PZ | 1 | 8025584463890 |  | FUM
102731 | TUBO INOX DP 320/450 D100 |  | 65.6 | N | PZ | 1 | 8025584463906 |  | FUM
102732 | TUBO INOX DP 320/450 D130 |  | 71.1 | N | PZ | 1 | 8025584463913 |  | FUM
102733 | TUBO INOX DP 320/450 D150 |  | 84.7 | N | PZ | 1 | 8025584463920 |  | FUM
102734 | TUBO INOX DP 320/450 D180 |  | 99.1 | N | PZ | 1 | 8025584463937 |  | FUM
102735 | TUBO INOX DP 320/450 D200 |  | 104.5 | N | PZ | 1 | 8025584463944 |  | FUM
102736 | TUBO INOX DP 320/450 D250 |  | 112.4 | N | PZ | 1 | 8025584463951 |  | FUM
102737 | TUBO INOX DP 320/450 D300 |  | 134.4 | N | PZ | 1 | 8025584463968 |  | FUM
102740 | TUBO INOX R 80 DP D 80 |  | 89.5 | N | PZ | 1 | 8025584464293 |  | FUM
102741 | TUBO INOX R 80 DP D 100 |  | 105.4 | N | PZ | 1 | 8025584464309 |  | FUM
102742 | TUBO INOX R 80 DP D 130 |  | 102.9 | N | PZ | 1 | 8025584464316 |  | FUM
102743 | TUBO INOX R 80 DP D 150 |  | 111.6 | N | PZ | 1 | 8025584464323 |  | FUM
102744 | TUBO INOX R 80 DP D 180 |  | 139.5 | N | PZ | 1 | 8025584464330 |  | FUM
102745 | TUBO INOX R 80 DP D 200 |  | 149.3 | N | PZ | 1 | 8025584464347 |  | FUM
102746 | TUBO INOX R 80 DP D 250 |  | 195.4 | N | PZ | 1 | 8025584464354 |  | FUM
102747 | TUBO INOX R 80 DP D 300 |  | 222.2 | N | PZ | 1 | 8025584464361 |  | FUM
102750 | TEE INOX 90GRADI DP D 80 |  | 111 | N | PZ | 1 | 8025584464378 |  | FUM
102751 | TEE INOX 90 GRADI DP D100 |  | 110.9 | N | PZ | 1 | 8025584464385 |  | FUM
102752 | TEE INOX 90 GRADI DP D 130 |  | 149.5 | N | PZ | 1 | 8025584464392 |  | FUM
102753 | TEE INOX 90 GRADI DP D 150 |  | 146.9 | N | PZ | 1 | 8025584464408 |  | FUM
102754 | TEE INOX 90 GRADI DP D 180 |  | 191.3 | N | PZ | 1 | 8025584464415 |  | FUM
102755 | TEE INOX 90 GRADI DP D 200 |  | 189.1 | N | PZ | 1 | 8025584464422 |  | FUM
102756 | TEE INOX 90 GRADI DP D 250 |  | 267.9 | N | PZ | 1 | 8025584464439 |  | FUM
102757 | TEE INOX 90 GRADI DP D 300 |  | 326.1 | N | PZ | 1 | 8025584464446 |  | FUM
102760 | TEE INOX 135 GRADI DP D80 |  | 253.1 | N | PZ | 1 | 8025584464453 |  | FUM
102761 | TEE INOX 135 GRADI DP D100 |  | 271.7 | N | PZ | 1 | 8025584464460 |  | FUM
102762 | TEE INOX 135 GRADI DP D130 |  | 340.4 | N | PZ | 1 | 8025584464477 |  | FUM
102763 | TEE INOX 135 GRADI DP D150 |  | 352.5 | N | PZ | 1 | 8025584464484 |  | FUM
102764 | TEE INOX 135 GRADI DP D180 |  | 388.6 | N | PZ | 1 | 8025584464491 |  | FUM
102765 | TEE INOX 135 GRADI DP D200 |  | 451.2 | N | PZ | 1 | 8025584464507 |  | FUM
102766 | TEE INOX 135 GRADI DP D250 |  | 573.7 | N | PZ | 1 | 8025584464514 |  | FUM
102767 | TEE INOX 135 GRADI DP D300 |  | 644.7 | N | PZ | 1 | 8025584464521 |  | FUM
102770 | TAPPO SCAR.CONDENSA INOX D80 |  | 59.5 | N | PZ | 1 | 8025584464538 |  | FUM
102771 | TAPPO SCAR.CONDENSA INOX D100 |  | 59.1 | N | PZ | 1 | 8025584464545 |  | FUM
102772 | TAPPO SCAR.CONDENSA INOX D.130 |  | 73.8 | N | PZ | 1 | 8025584464552 |  | FUM
102773 | TAPPO SCAR.CONDENSA INOX D150 |  | 72.6 | N | PZ | 1 | 8025584464569 |  | FUM
102774 | TAPPO SCAR.CONDENSA INOX D180 |  | 84.7 | N | PZ | 1 | 8025584464576 |  | FUM
102775 | TAPPO SCAR.CONDENSA INOX D200 |  | 97.6 | N | PZ | 1 | 8025584464583 |  | FUM
102776 | TAPPO SCAR.CONDENSA INOX D250 |  | 106.1 | N | PZ | 1 | 8025584464590 |  | FUM
102777 | TAPPO SCAR.CONDENSA INOX D300 |  | 117.4 | N | PZ | 1 | 8025584464606 |  | FUM
102780 | CURVA INOX DP 30 GRADI D80 |  | 61.3 | N | PZ | 1 | 8025584463975 |  | FUM
102781 | CURVA INOX DP 30 GRADI D100 |  | 59.9 | N | PZ | 1 | 8025584463982 |  | FUM
102782 | CURVA INOX DP 30 GRADI D130 |  | 69.2 | N | PZ | 1 | 8025584463999 |  | FUM
102783 | CURVA INOX DP 30 GRADI D150 |  | 79.7 | N | PZ | 1 | 8025584464002 |  | FUM
102784 | CURVA INOX DP 30 GRADI D180 |  | 93.7 | N | PZ | 1 | 8025584464019 |  | FUM
102785 | CURVA INOX DP 30 GRADI D200 |  | 102.9 | N | PZ | 1 | 8025584464026 |  | FUM
102786 | CURVA INOX DP 30 GRADI D250 |  | 138.7 | N | PZ | 1 | 8025584464033 |  | FUM
102787 | CURVA INOX DP 30 GRADI D300 |  | 155.8 | N | PZ | 1 | 8025584464040 |  | FUM
102790 | CURVA INOX 45 GRADI DP D80 |  | 58.1 | N | PZ | 1 | 8025584464057 |  | FUM
102791 | CURVA INOX 45 GRADI DP D100 |  | 56.7 | N | PZ | 1 | 8025584464064 |  | FUM
102792 | CURVA INOX 45 GRADI DP D130 |  | 71.6 | N | PZ | 1 | 8025584464071 |  | FUM
102793 | CURVA INOX 45 GRADI DP D150 |  | 82.4 | N | PZ | 1 | 8025584464088 |  | FUM
102794 | CURVA INOX 45 GRADI DP D180 |  | 88.7 | N | PZ | 1 | 8025584464095 |  | FUM
102795 | CURVA INOX 45 GRADI DP D200 |  | 97.5 | N | PZ | 1 | 8025584464101 |  | FUM
102796 | CURVA INOX 45 GRADI DP D250 |  | 131.4 | N | PZ | 1 | 8025584464118 |  | FUM
102797 | CURVA INOX 45 GRADI DP D 300 |  | 147.6 | N | PZ | 1 | 8025584464125 |  | FUM
102800 | CURVA INOX 90 GRADI DP D80 |  | 94 | N | PZ | 1 | 8025584464132 |  | FUM
102801 | CURVA INOX 90 GRADI DP D100 |  | 104.9 | N | PZ | 1 | 8025584464149 |  | FUM
102802 | CURVA INOX 90 GRADI DP D130 |  | 115.3 | N | PZ | 1 | 8025584464156 |  | FUM
102803 | CURVA INOX 90 GRADI DP D150 |  | 132.5 | N | PZ | 1 | 8025584464163 |  | FUM
102804 | CURVA INOX 90 GRADI DP D180 |  | 156 | N | PZ | 1 | 8025584464170 |  | FUM
102805 | CURVA INOX 90 GRADI DP D200 |  | 179.9 | N | PZ | 1 | 8025584464187 |  | FUM
102806 | CURVA INOX 90 GRADI DP D250 |  | 229.7 | N | PZ | 1 | 8025584464194 |  | FUM
102807 | CURVA INOX 90 GRADI DP D300 |  | 256.6 | N | PZ | 1 | 8025584464200 |  | FUM
102810 | ADATTAT CALDAIA DP D80/130 |  | 41 | N | PZ | 1 | 8025584464217 |  | FUM
102811 | ADATTAT CALDAIA DP D100/150 |  | 45.1 | N | PZ | 1 | 8025584464224 |  | FUM
102812 | ADATTAT CALDAIA DP D130/180 |  | 52.6 | N | PZ | 1 | 8025584464231 |  | FUM
102813 | ADATTAT CALDAIA DP D150/200 |  | 59.9 | N | PZ | 1 | 8025584464248 |  | FUM
102814 | ADATTAT CALDAIA DP D180/230 |  | 61 | N | PZ | 1 | 8025584464255 |  | FUM
102815 | ADATTAT CALDAIA DP D200/250 |  | 69.3 | N | PZ | 1 | 8025584464262 |  | FUM
102816 | ADATTAT CALDAIA DP D250/300 |  | 83.6 | N | PZ | 1 | 8025584464279 |  | FUM
102817 | ADATTAT CALDAIA DP D300/350 |  | 90.9 | N | PZ | 1 | 8025584464286 |  | FUM
102820 | SUPPORTO MURALE DP INOX D80 |  | 86.6 | N | PZ | 1 | 8025584464613 |  | FUM
102821 | SUPPORTO MURALE DP INOX D100 |  | 84.8 | N | PZ | 1 | 8025584464620 |  | FUM
102822 | SUPPORTO MURALE DP INOX D130 |  | 108.9 | N | PZ | 1 | 8025584464637 |  | FUM
102823 | SUPPORTO MURALE DP INOX D150 |  | 107 | N | PZ | 1 | 8025584464644 |  | FUM
102824 | SUPPORTO MURALE DP INOX D180 |  | 121.4 | N | PZ | 1 | 8025584464651 |  | FUM
102825 | SUPPORTO MURALE DP INOX D200 |  | 144.7 | N | PZ | 1 | 8025584464668 |  | FUM
102826 | SUPPORTO MURALE DP INOX D250 |  | 161 | N | PZ | 1 | 8025584464675 |  | FUM
102827 | SUPPORTO MURALE DP INOX D 300 |  | 207.7 | N | PZ | 1 | 8025584464682 |  | FUM
102830 | PIASTRA BASE DP C/SCARIC.D80 |  | 102.9 | N | PZ | 1 | 8025584464699 |  | FUM
102831 | PIASTRA BASE DP C/SCAR.D100 |  | 119.2 | N | PZ | 1 | 8025584464705 |  | FUM
102832 | PIASTRA BASE DP C/SCAR.D130 |  | 129.5 | N | PZ | 1 | 8025584464712 |  | FUM
102833 | PIASTRA BASE DP C/SCARIC.D150 |  | 136.5 | N | PZ | 1 | 8025584464729 |  | FUM
102834 | PIASTRA BASE DP C/SCARIC.D.180 |  | 168.7 | N | PZ | 1 | 8025584464736 |  | FUM
102835 | PIASTRA BASE DP C/SCARIC.D200 |  | 162.7 | N | PZ | 1 | 8025584464743 |  | FUM
102836 | PIASTRA BASE DP C/SCARIC.D.250 |  | 209.7 | N | PZ | 1 | 8025584464750 |  | FUM
102837 | PIASTRA BASE DP C/SCARIC.D300 |  | 264.2 | N | PZ | 1 | 8025584464767 |  | FUM
102840 | TUBO ISP.DP C/SPORT.D80/130 |  | 260 | N | PZ | 1 | 8025584464859 |  | FUM
102841 | TUBO ISPEZ.DP C/SPORT.D100/150 |  | 283.1 | N | PZ | 1 | 8025584464866 |  | FUM
102842 | TUBO ISPEZ.DP C/SPORT.D130/180 |  | 237 | N | PZ | 1 | 8025584464873 |  | FUM
102843 | TUBO ISPEZ.DP C/SPORT.D150/200 |  | 244.2 | N | PZ | 1 | 8025584464880 |  | FUM
102844 | TUBO ISPEZ.DP C/SPORT.D180/230 |  | 273.7 | N | PZ | 1 | 8025584464897 |  | FUM
102845 | TUBO ISPEZ.DP C/SPORT.D200/250 |  | 268 | N | PZ | 1 | 8025584464903 |  | FUM
102846 | TUBO ISPEZ.DP C/SPORT.D250/300 |  | 322.3 | N | PZ | 1 | 8025584464910 |  | FUM
102847 | TUBO ISPEZ.DP C/SPORT.D300/350 |  | 347.3 | N | PZ | 1 | 8025584464927 |  | FUM
102850 | TUBO ISPEZ.DP C/TAPPO D80/130 |  | 114 | N | PZ | 1 | 8025584464934 |  | FUM
102851 | TUBO ISP.DP C/TAPPO D100/150 |  | 126.4 | N | PZ | 1 | 8025584464941 |  | FUM
102852 | TUBO ISP.DP C/TAPPO D130/180 |  | 158.7 | N | PZ | 1 | 8025584464958 |  | FUM
102853 | TUBO ISP.DP C/TAPPO D150/200 |  | 171.8 | N | PZ | 1 | 8025584464965 |  | FUM
102854 | TUBO ISP.DP C/TAPPO D180/230 |  | 210.2 | N | PZ | 1 | 8025584464972 |  | FUM
102855 | TUBO ISP.DP C/TAPPO D200/250 |  | 227.8 | N | PZ | 1 | 8025584464989 |  | FUM
102856 | TUBO ISP.DP C/TAPPO D250/300 |  | 296 | N | PZ | 1 | 8025584464996 |  | FUM
102857 | TUBO ISP.DP C/TAPPO D300/350 |  | 305.8 | N | PZ | 1 | 8025584465009 |  | FUM
102860 | ELEMENTO INOX CONTR.FUMI D80 |  | 135.4 | N | PZ | 1 | 8025584465016 |  | FUM
102861 | ELEMENTO INOX CONTR.FUMI D100 |  | 133.4 | N | PZ | 1 | 8025584465023 |  | FUM
102862 | ELEMENTO INOX CONTR.FUMI D130 |  | 150.6 | N | PZ | 1 | 8025584465030 |  | FUM
102863 | ELEMENTO INOX CONTR.FUMI D150 |  | 163 | N | PZ | 1 | 8025584465047 |  | FUM
102864 | ELEMENTO INOX CONTR.FUMI D180 |  | 181.8 | N | PZ | 1 | 8025584465054 |  | FUM
102865 | ELEMENTO INOX CONTR.FUMI D200 |  | 209.3 | N | PZ | 1 | 8025584465061 |  | FUM
102866 | ELEMENTO INOX CONTR.FUMI D250 |  | 238.8 | N | PZ | 1 | 8025584465078 |  | FUM
102867 | ELEMENTO INOX CONTR.FUMI D300 |  | 246.4 | N | PZ | 1 | 8025584465085 |  | FUM
102870 | CAPPELLO CINESE DP D 80 |  | 76.8 | N | PZ | 1 | 8025584465184 |  | FUM
102871 | CAPPELLO CINESE DP D 100 |  | 75.7 | N | PZ | 1 | 8025584465191 |  | FUM
102872 | CAPPELLO CINESE DP D 130 |  | 101.9 | N | PZ | 1 | 8025584465207 |  | FUM
102873 | CAPPELLO CINESE DP D 150 |  | 113 | N | PZ | 1 | 8025584465214 |  | FUM
102874 | CAPPELLO CINESE DP D 180 |  | 131.6 | N | PZ | 1 | 8025584465221 |  | FUM
102875 | CAPPELLO CINESE DP D 200 |  | 142 | N | PZ | 1 | 8025584465238 |  | FUM
102876 | CAPPELLO CINESE DP D 250 |  | 152 | N | PZ | 1 | 8025584465245 |  | FUM
102877 | CAPPELLO CINESE DP D 300 |  | 198.2 | N | PZ | 1 | 8025584465252 |  | FUM
102880 | CAPPELLO ANTIVENTO INOX DP D80 |  | 96.2 | N | PZ | 1 | 8025584465108 |  | FUM
102881 | CAPPELLO ANTIVENTO INOX D100 |  | 109 | N | PZ | 1 | 8025584465115 |  | FUM
102882 | CAPPELLO ANTIVENTO INOX D130 |  | 122.4 | N | PZ | 1 | 8025584465122 |  | FUM
102883 | CAPPELLO ANTIVENTO INOX D150 |  | 141 | N | PZ | 1 | 8025584465139 |  | FUM
102884 | CAPPELLO ANTIVENTO INOX D180 |  | 161.7 | N | PZ | 1 | 8025584465146 |  | FUM
102885 | CAPPELLO ANTIVENTO INOX D200 |  | 179.9 | N | PZ | 1 | 8025584465153 |  | FUM
102886 | CAPPELLO ANTIVENTO INOX D250 |  | 215 | N | PZ | 1 | 8025584465160 |  | FUM
102887 | CAPPELLO ANTIVENTO INOX D300 |  | 215.2 | N | PZ | 1 | 8025584465177 |  | FUM
103000 | TESTA RADIANTE INOX D 100 |  | 66.8 | N | PZ | 1 | 8025584024817 |  | FUM
103001 | TESTA RADIANTE INOX D 120 |  | 68.7 | N | PZ | 1 | 8025584024824 |  | FUM
103002 | TESTA RADIANTE INOX D 130 |  | 74.4 | N | PZ | 1 | 8025584024831 |  | FUM
103003 | TESTA RADIANTE INOX D 140 |  | 76.4 | N | PZ | 1 | 8025584024848 |  | FUM
103004 | TESTA RADIANTE INOX D 150 |  | 82.1 | N | PZ | 1 | 8025584024855 |  | FUM
103005 | TESTA RADIANTE INOX D 160 |  | 85.9 | N | PZ | 1 | 8025584024862 |  | FUM
103006 | TESTA RADIANTE INOX D 180 |  | 95.4 | N | PZ | 1 | 8025584024879 |  | FUM
103007 | TESTA RADIANTE INOX D 200 |  | 95.4 | N | PZ | 1 | 8025584024886 |  | FUM
103008 | TESTA RADIANTE INOX D 220 |  | 100.2 | N | PZ | 1 | 8025584024893 |  | FUM
103009 | TESTA RADIANTE INOX D 250 |  | 103.1 | N | PZ | 1 | 8025584024909 |  | FUM
103010 | TESTA RADIANTE INOX D 300 |  | 108.8 | N | PZ | 1 | 8025584024916 |  | FUM
103020 | TESTA RADIANTE INOX 17-17 |  | 95.4 | N | PZ | 1 | 8025584024923 |  | FUM
103021 | TESTA RADIANTE INOX 22-22 |  | 103.1 | N | PZ | 1 | 8025584024930 |  | FUM
103022 | TESTA RADIANTE INOX 27-27 |  | 108.8 | N | PZ | 1 | 8025584024947 |  | FUM
103023 | TESTA RADIANTE INOX 32-32 |  | 114.5 | N | PZ | 1 | 8025584024954 |  | FUM
103024 | TESTA RADIANTE INOX 37-37 |  | 120.2 | N | PZ | 1 | 8025584024961 |  | FUM
103025 | TESTA RADIANTE INOX 42-42 |  | 126 | N | PZ | 1 | 8025584024978 |  | FUM
103026 | TESTA RADIANTE INOX 47-47 |  | 133.6 | N | PZ | 1 | 8025584024985 |  | FUM
103027 | TESTA RADIANTE INOX 52-52 |  | 143.2 | N | PZ | 1 | 8025584024992 |  | FUM
103029 | ESALATORE LAMELLARE D 80 INOX |  | 48.7 | N | PZ | 1 | 8025584427434 |  | FUM
103030 | ESALATORE LAMELLARE D 100 INOX |  | 49.6 | N | PZ | 1 | 8025584427441 |  | FUM
103031 | ESALATORE LAMELLARE D 120 INOX |  | 50 | N | PZ | 1 | 8025584427458 |  | FUM
103032 | ESALATORE LAMELLARE D 130 INOX |  | 50.4 | N | PZ | 1 | 8025584427465 |  | FUM
103033 | ESALATORE LAMELLARE D 140 INOX |  | 51 | N | PZ | 1 | 8025584427472 |  | FUM
103034 | ESALATORE LAMELLARE D 150 INOX |  | 51.7 | N | PZ | 1 | 8025584427489 |  | FUM
103035 | ESALATORE LAMELLARE D 160 INOX |  | 52.1 | N | PZ | 1 | 8025584427496 |  | FUM
103150 | COLL.INOX-RAME C/TIR.D130/80 |  | 29 | N | PZ | 1 | 8025584467119 |  | FUM
103151 | COLL.INOX-RAME C/TIR.D150/100 |  | 35.3 | N | PZ | 1 | 8025584467126 |  | FUM
103153 | COLL.INOX-RAME C/TIR.D180/130 |  | 40.3 | N | PZ | 1 | 8025584467133 |  | FUM
103155 | COLL.INOX-RAME C/TIR.D200/150 |  | 44.3 | N | PZ | 1 | 8025584467140 |  | FUM
103157 | COLL.INOX-RAME C/TIR.D230/180 |  | 46.2 | N | PZ | 1 | 8025584467157 |  | FUM
103158 | COLL.INOX-RAME C/TIR.D250/200 |  | 49 | N | PZ | 1 | 8025584467164 |  | FUM
103159 | COLL.INOX-RAME C.TIR.D300/250 |  | 53.5 | N | PZ | 1 | 8025584467171 |  | FUM
103160 | COLL.INOX-RAME C/TIR.D350/300 |  | 66.1 | N | PZ | 1 | 8025584467188 |  | FUM
103180 | TUBO INOX-RAME DP 320/450 D 80 |  | 74.6 | N | PZ | 1 | 8025584433367 |  | FUM
103181 | TUBO INOX-RAME DP 320/450 D100 |  | 82.8 | N | PZ | 1 | 8025584433374 |  | FUM
103183 | TUBO INOX-RAME DP 320/450 D130 |  | 90.1 | N | PZ | 1 | 8025584433398 |  | FUM
103185 | TUBO INOX-RAME DP 320/450 D150 |  | 98.2 | N | PZ | 1 | 8025584433411 |  | FUM
103187 | TUBO INOX-RAME DP 320/450 D180 |  | 114.7 | N | PZ | 1 | 8025584433435 |  | FUM
103188 | TUBO INOX-RAME DP 320/450 D200 |  | 121 | N | PZ | 1 | 8025584433442 |  | FUM
103189 | TUBO INOX-RAME DP 320/450 D250 |  | 142.1 | N | PZ | 1 | 8025584433459 |  | FUM
103190 | TUBO INOX-RAME DP 320/450 D300 |  | 169.7 | N | PZ | 1 | 8025584433466 |  | FUM
103200 | TUBO INOX-RAME DP1000 D80/130 |  | 120 | N | PZ | 1 | 8025584433039 |  | FUM
103201 | TUBO INOX-RAME DP1000 D100/150 |  | 132.5 | N | PZ | 1 | 8025584433046 |  | FUM
103203 | TUBO INOX-RAME DP1000 D130/180 |  | 157.7 | N | PZ | 1 | 8025584433060 |  | FUM
103205 | TUBO INOX-RAME DP1000 D150/200 |  | 175.9 | N | PZ | 1 | 8025584433084 |  | FUM
103207 | TUBO INOX-RAME DP1000 D180/230 |  | 201.5 | N | PZ | 1 | 8025584433107 |  | FUM
103208 | TUBO INOX-RAME DP1000 D200/250 |  | 221.1 | N | PZ | 1 | 8025584433114 |  | FUM
103209 | TUBO INOX-RAME DP1000 D250/300 |  | 266.3 | N | PZ | 1 | 8025584433121 |  | FUM
103210 | TUBO INOX-RAME DP1000 D300/350 |  | 310.7 | N | PZ | 1 | 8025584433138 |  | FUM
103220 | TUBO INOX-RAME DP 500 D 80 |  | 67.8 | N | PZ | 1 | 8025584433145 |  | FUM
103221 | TUBO INOX-RAME DP 500 D 100 |  | 81.2 | N | PZ | 1 | 8025584433152 |  | FUM
103223 | TUBO INOX-RAME DP 500 D 130 |  | 100.9 | N | PZ | 1 | 8025584433176 |  | FUM
103225 | TUBO INOX-RAME DP 500 D 150 |  | 106.3 | N | PZ | 1 | 8025584433190 |  | FUM
103227 | TUBO INOX-RAME DP 500 D 180 |  | 119 | N | PZ | 1 | 8025584433213 |  | FUM
103228 | TUBO INOX-RAME DP 500 D 200 |  | 131 | N | PZ | 1 | 8025584433220 |  | FUM
103229 | TUBO INOX-RAME DP 500 D 250 |  | 157.3 | N | PZ | 1 | 8025584433237 |  | FUM
103230 | TUBO INOX-RAME DP 500 D 300 |  | 182.8 | N | PZ | 1 | 8025584433244 |  | FUM
103240 | TUBO INOX-RAME DP 250 D 80 |  | 52.9 | N | PZ | 1 | 8025584433251 |  | FUM
103241 | TUBO INOX-RAME DP 250 D 100 |  | 58.8 | N | PZ | 1 | 8025584433268 |  | FUM
103243 | TUBO INOX-RAME DP 250 D 130 |  | 71.9 | N | PZ | 1 | 8025584433282 |  | FUM
103245 | TUBO INOX-RAME DP 250 D 150 |  | 75.5 | N | PZ | 1 | 8025584433305 |  | FUM
103247 | TUBO INOX-RAME DP 250 D 180 |  | 84.2 | N | PZ | 1 | 8025584433329 |  | FUM
103248 | TUBO INOX-RAME DP 250 D 200 |  | 93.7 | N | PZ | 1 | 8025584433336 |  | FUM
103249 | TUBO INOX-RAME DP 250 D 250 |  | 109.5 | N | PZ | 1 | 8025584433343 |  | FUM
103250 | TUBO INOX-RAME DP 250 D 300 |  | 125.3 | N | PZ | 1 | 8025584433350 |  | FUM
103270 | CURVA INOX-RAME 45G DP D 80 |  | 71.9 | N | PZ | 1 | 8025584433473 |  | FUM
103271 | CURVA INOX-RAME 45G DP D 100 |  | 76.8 | N | PZ | 1 | 8025584433480 |  | FUM
103273 | CURVA INOX-RAME 45G DP D 130 |  | 88.8 | N | PZ | 1 | 8025584433503 |  | FUM
103275 | CURVA INOX-RAME 45G DP D 150 |  | 102 | N | PZ | 1 | 8025584433527 |  | FUM
103277 | CURVA INOX-RAME 45G DP D 180 |  | 119.8 | N | PZ | 1 | 8025584433541 |  | FUM
103278 | CURVA INOX-RAME 45G DP D 200 |  | 131.9 | N | PZ | 1 | 8025584433558 |  | FUM
103279 | CURVA INOX-RAME 45G DP D 250 |  | 162.9 | N | PZ | 1 | 8025584433565 |  | FUM
103280 | CURVA INOX-RAME 45G DP D 300 |  | 200 | N | PZ | 1 | 8025584433572 |  | FUM
103290 | CURVA INOX-RAME 30G DP D 80 |  | 71.9 | N | PZ | 1 | 8025584433589 |  | FUM
103291 | CURVA INOX-RAME 30G DP D 100 |  | 76.8 | N | PZ | 1 | 8025584433596 |  | FUM
103293 | CURVA INOX-RAME 30G DP D 130 |  | 88.8 | N | PZ | 1 | 8025584433619 |  | FUM
103295 | CURVA INOX-RAME 30G DP D 150 |  | 102 | N | PZ | 1 | 8025584433633 |  | FUM
103297 | CURVA INOX-RAME 30G DP D 180 |  | 119.8 | N | PZ | 1 | 8025584433657 |  | FUM
103298 | CURVA INOX-RAME 30G DP D 200 |  | 131.9 | N | PZ | 1 | 8025584433664 |  | FUM
103299 | CURVA INOX-RAME 30G DP D 250 |  | 162.9 | N | PZ | 1 | 8025584433671 |  | FUM
103300 | CURVA INOX-RAME 30G DP D 300 |  | 200 | N | PZ | 1 | 8025584433688 |  | FUM
103310 | CURVA INOX-RAME 90G DP D 80 |  | 127.4 | N | PZ | 1 | 8025584433695 |  | FUM
103311 | CURVA INOX-RAME 90G DP D 100 |  | 135.3 | N | PZ | 1 | 8025584433701 |  | FUM
103313 | CURVA INOX-RAME 90G DP D 130 |  | 156.1 | N | PZ | 1 | 8025584433725 |  | FUM
103315 | CURVA INOX-RAME 90G DP D 150 |  | 179.2 | N | PZ | 1 | 8025584433749 |  | FUM
103317 | CURVA INOX-RAME 90G DP D 180 |  | 210.8 | N | PZ | 1 | 8025584433763 |  | FUM
103318 | CURVA INOX-RAME 90G DP D 200 |  | 231.6 | N | PZ | 1 | 8025584433770 |  | FUM
103319 | CURVA INOX-RAME 90G DP D 250 |  | 284 | N | PZ | 1 | 8025584433787 |  | FUM
103320 | CURVA INOX-RAME 90G DP D 300 |  | 346.2 | N | PZ | 1 | 8025584433794 |  | FUM
103330 | TEE INOX-RAME R 80 DP D 80 |  | 115.5 | N | PZ | 1 | 8025584433800 |  | FUM
103331 | TEE INOX-RAME R 80 DP D 100 |  | 124.8 | N | PZ | 1 | 8025584433817 |  | FUM
103333 | TEE INOX-RAME R 80 DP D 130 |  | 133.5 | N | PZ | 1 | 8025584433831 |  | FUM
103335 | TEE INOX-RAME R 80 DP D 150 |  | 144.9 | N | PZ | 1 | 8025584433855 |  | FUM
103337 | TEE INOX-RAME R 80 DP D 180 |  | 180.3 | N | PZ | 1 | 8025584433879 |  | FUM
103338 | TEE INOX-RAME R 80 DP D 200 |  | 193 | N | PZ | 1 | 8025584433886 |  | FUM
103339 | TEE INOX-RAME R 80 DP D 250 |  | 248.3 | N | PZ | 1 | 8025584433893 |  | FUM
103340 | TEE INOX-RAME R 80 DP D 300 |  | 279.9 | N | PZ | 1 | 8025584433909 |  | FUM
103350 | TEE INOX-RAME 90G DP D 80 |  | 142.1 | N | PZ | 1 | 8025584433916 |  | FUM
103351 | TEE INOX-RAME 90G DP D 100 |  | 147.5 | N | PZ | 1 | 8025584433923 |  | FUM
103353 | TEE INOX-RAME 90G DP D 130 |  | 181.7 | N | PZ | 1 | 8025584433947 |  | FUM
103355 | TEE INOX-RAME 90G DP D 150 |  | 194.8 | N | PZ | 1 | 8025584433961 |  | FUM
103357 | TEE INOX-RAME 90G DP D 180 |  | 231.9 | N | PZ | 1 | 8025584433985 |  | FUM
103358 | TEE INOX-RAME 90G DP D 200 |  | 250.1 | N | PZ | 1 | 8025584433992 |  | FUM
103359 | TEE INOX-RAME 90G DP D 250 |  | 353.8 | N | PZ | 1 | 8025584434005 |  | FUM
103360 | TEE INOX-RAME 90G DP D 300 |  | 394.4 | N | PZ | 1 | 8025584434012 |  | FUM
103370 | TEE INOX-RAME 135G DP D 80 |  | 380.7 | N | PZ | 1 | 8025584434029 |  | FUM
103371 | TEE INOX-RAME 135G DP D 100 |  | 408.8 | N | PZ | 1 | 8025584434043 |  | FUM
103373 | TEE INOX-RAME 135G DP D 130 |  | 512.2 | N | PZ | 1 | 8025584434067 |  | FUM
103375 | TEE INOX-RAME 135G DP D 150 |  | 530.3 | N | PZ | 1 | 8025584434081 |  | FUM
103377 | TEE INOX-RAME 135G DP D 180 |  | 584.7 | N | PZ | 1 | 8025584434104 |  | FUM
103378 | TEE INOX-RAME 135G DP D 200 |  | 708.9 | N | PZ | 1 | 8025584434111 |  | FUM
103379 | TEE INOX-RAME 135G DP D 250 |  | 863 | N | PZ | 1 | 8025584434128 |  | FUM
103380 | TEE INOX-RAME 135G DP D 300 |  | 970 | N | PZ | 1 | 8025584434135 |  | FUM
103390 | ELEMENTO INOX-RAME CONTR. FUMI | D 80 | 141.2 | N | PZ | 1 | 8025584434036 |  | FUM
103391 | ELEMENTO INOX-RAME CONTR. FUMI | D 100 | 152.2 | N | PZ | 1 | 8025584434142 |  | FUM
103393 | ELEMENTO INOX-RAME CONTR. FUMI | D 130 | 172 | N | PZ | 1 | 8025584434166 |  | FUM
103395 | ELEMENTO INOX-RAME CONTR. FUMI | D 150 | 186.2 | N | PZ | 1 | 8025584434180 |  | FUM
103397 | ELEMENTO INOX-RAME CONTR. FUMI | D 180 | 207.9 | N | PZ | 1 | 8025584434203 |  | FUM
103398 | ELEMENTO INOX-RAME CONTR. FUMI | D 200 | 219.4 | N | PZ | 1 | 8025584434210 |  | FUM
103399 | ELEMENTO INOX-RAME CONTR. FUMI | D 250 | 250.8 | N | PZ | 1 | 8025584434227 |  | FUM
103400 | ELEMENTO INOX-RAME CONTR. FUMI | D 300 | 282.8 | N | PZ | 1 | 8025584434234 |  | FUM
103410 | ELEMENTO INOX-RAME ISPEZ.D 80 |  | 145.1 | N | PZ | 1 | 8025584434241 |  | FUM
103411 | ELEMENTO INOX-RAME ISPEZ. D100 |  | 160.8 | N | PZ | 1 | 8025584434258 |  | FUM
103413 | ELEMENTO INOX-RAME ISPEZ. D130 |  | 201.5 | N | PZ | 1 | 8025584434272 |  | FUM
103415 | ELEMENTO INOX-RAME ISPEZ. D150 |  | 218.2 | N | PZ | 1 | 8025584434296 |  | FUM
103417 | ELEMENTO INOX-RAME ISPEZ. D180 |  | 266.8 | N | PZ | 1 | 8025584434319 |  | FUM
103418 | ELEMENTO INOX-RAME ISPEZ. D200 |  | 289 | N | PZ | 1 | 8025584434326 |  | FUM
103419 | ELEMENTO INOX-RAME ISPEZ. D250 |  | 342.9 | N | PZ | 1 | 8025584434333 |  | FUM
103420 | ELEMENTO INOX-RAME ISPEZ. D300 |  | 386.2 | N | PZ | 1 | 8025584434340 |  | FUM
103450 | SUPPORTO MURALE INTER.RAMED 80 |  | 129.7 | N | PZ | 1 | 8025584434463 |  | FUM
103451 | SUPPORTO MURALE INTER.RAMED100 |  | 141.1 | N | PZ | 1 | 8025584434470 |  | FUM
103453 | SUPPORTO MURALE INTER.RAMED130 |  | 166.5 | N | PZ | 1 | 8025584434494 |  | FUM
103455 | SUPPORTO MURALE INTER.RAMED150 |  | 184.6 | N | PZ | 1 | 8025584434517 |  | FUM
103457 | SUPPORTO MURALE INTER.RAMED180 |  | 219.5 | N | PZ | 1 | 8025584434531 |  | FUM
103458 | SUPPORTO MURALE INTER.RAMED200 |  | 236.5 | N | PZ | 1 | 8025584434548 |  | FUM
103459 | SUPPORTO MURALE INTER.RAMED250 |  | 254.2 | N | PZ | 1 | 8025584434555 |  | FUM
103460 | SUPPORTO RAME INTER.RAMED300 |  | 308.7 | N | PZ | 1 | 8025584434562 |  | FUM
103470 | FERMO A MURO RAME D 80 |  | 27.4 | N | PZ | 1 | 8025584434579 |  | FUM
103471 | FERMO A MURO IN RAME D 100 |  | 35.2 | N | PZ | 1 | 8025584434586 |  | FUM
103473 | FERMO A MURO IN RAME D 130 |  | 40.2 | N | PZ | 1 | 8025584434609 |  | FUM
103475 | FERMO A MURO IN RAME D 150 |  | 44.2 | N | PZ | 1 | 8025584434623 |  | FUM
103477 | FERMO A MURO IN RAME D 180 |  | 46.1 | N | PZ | 1 | 8025584434647 |  | FUM
103478 | FERMO A MURO IN RAME D 200 |  | 48.8 | N | PZ | 1 | 8025584434654 |  | FUM
103479 | FERMO A MURO IN RAME D 250 |  | 53.3 | N | PZ | 1 | 8025584434661 |  | FUM
103480 | FERMO A MURO IN RAME D 300 |  | 65.9 | N | PZ | 1 | 8025584434678 |  | FUM
103490 | TAPPO SCAR.CONDENSA RAME D 80 |  | 78.3 | N | PZ | 1 | 8025584434685 |  | FUM
103491 | TAPPO SCAR.CONDENSA RAME D 100 |  | 80.9 | N | PZ | 1 | 8025584434692 |  | FUM
103493 | TAPPO SCAR.CONDENSA RAME D 130 |  | 89.3 | N | PZ | 1 | 8025584434715 |  | FUM
103495 | TAPPO SCAR.CONDENSA RAME D 150 |  | 98.6 | N | PZ | 1 | 8025584434739 |  | FUM
103497 | TAPPO SCAR.CONDENSA RAME D 180 |  | 114.3 | N | PZ | 1 | 8025584434753 |  | FUM
103498 | TAPPO SCAR.CONDENSA RAME D 200 |  | 120.5 | N | PZ | 1 | 8025584434760 |  | FUM
103499 | TAPPO SCAR.CONDENSA RAME D 250 |  | 137.8 | N | PZ | 1 | 8025584434777 |  | FUM
103500 | TAPPO SCAR.CONDENSA RAME D 300 |  | 154.6 | N | PZ | 1 | 8025584434784 |  | FUM
103510 | PIASTRA BASE INOX-RAME D80/130 |  | 155.2 | N | PZ | 1 | 8025584467034 |  | FUM
103511 | PIASTR BASE INOX-RAME D100/150 |  | 163.8 | N | PZ | 1 | 8025584467041 |  | FUM
103513 | PIASTR BASE INOX-RAME D130/180 |  | 187.3 | N | PZ | 1 | 8025584467058 |  | FUM
103515 | PIASTR.BASE INOX-RAME D150/200 |  | 196.7 | N | PZ | 1 | 8025584467065 |  | FUM
103517 | PIASTR.BASE INOX-RAME D180/230 |  | 223.4 | N | PZ | 1 | 8025584467072 |  | FUM
103518 | PIASTR.BASE INOX-RAME D200/250 |  | 233.3 | N | PZ | 1 | 8025584467089 |  | FUM
103519 | PIASTR.BASE INOX-RAME D250/300 |  | 270.9 | N | PZ | 1 | 8025584467096 |  | FUM
103520 | PIASTR.BASE INOX-RAME D300/350 |  | 344.2 | N | PZ | 1 | 8025584467102 |  | FUM
103530 | CAPPELLO UNIVERS.RAME D80/130 |  | 108 | N | PZ | 1 | 8025584434906 |  | FUM
103531 | CAPPELLO UNIVERS.RAME D100/150 |  | 118.1 | N | PZ | 1 | 8025584434913 |  | FUM
103533 | CAPPELLO UNIVERS.RAME D130/180 |  | 141.1 | N | PZ | 1 | 8025584434937 |  | FUM
103535 | CAPPELLO UNIVERS.RAME D150/200 |  | 165.5 | N | PZ | 1 | 8025584434951 |  | FUM
103537 | CAPPELLO UNIVERS.RAME D180/230 |  | 189.2 | N | PZ | 1 | 8025584434975 |  | FUM
103538 | CAPPELLO UNIVERS.RAME D200/250 |  | 199.2 | N | PZ | 1 | 8025584434982 |  | FUM
103539 | CAPPELLO UNIVERS.RAME D250/300 |  | 213.9 | N | PZ | 1 | 8025584434999 |  | FUM
103540 | CAPPELLO UNIVERS.RAME D300/350 |  | 278.3 | N | PZ | 1 | 8025584435002 |  | FUM
103570 | CAPPELL.ANTIVENTO RAME D80/130 |  | 137 | N | PZ | 1 | 8025584435125 |  | FUM
103571 | CAPPEL.ANTIVENTO RAME D100/150 |  | 154.9 | N | PZ | 1 | 8025584435132 |  | FUM
103573 | CAPPEL.ANTIVENTO RAME D130/180 |  | 181.6 | N | PZ | 1 | 8025584435156 |  | FUM
103575 | CAPPEL.ANTIVENTO RAME D150/200 |  | 218.5 | N | PZ | 1 | 8025584435170 |  | FUM
103577 | CAPPEL.ANTIVENTO RAME D180/230 |  | 264.5 | N | PZ | 1 | 8025584435194 |  | FUM
103578 | CAPPEL.ANTIVENTO RAME D200/250 |  | 280.2 | N | PZ | 1 | 8025584435200 |  | FUM
103579 | CAPPEL.ANTIVENTO RAME D250/300 |  | 303.7 | N | PZ | 1 | 8025584435217 |  | FUM
103580 | CAPPEL.ANTIVENTO RAME D300/350 |  | 328.9 | N | PZ | 1 | 8025584435224 |  | FUM
103590 | TUBO ISP.INOX-RAME D80/130 |  | 318.5 | N | PZ | 1 | 8025584465559 |  | FUM
103591 | TUBO ISP.INOX-RAME D100/150 |  | 329.5 | N | PZ | 1 | 8025584465566 |  | FUM
103593 | TUBO ISP.INOX-RAME D130/180 |  | 302.2 | N | PZ | 1 | 8025584465573 |  | FUM
103595 | TUBO ISP.INOX-RAME D150/200 |  | 311.5 | N | PZ | 1 | 8025584465580 |  | FUM
103597 | TUBO ISP.INOX-RAME D180/230 |  | 332.3 | N | PZ | 1 | 8025584465597 |  | FUM
103598 | TUBO ISP.INOX-RAME D200/250 |  | 341.7 | N | PZ | 1 | 8025584465603 |  | FUM
103599 | TUBO ISP.INOX-RAME D250/300 |  | 411.7 | N | PZ | 1 | 8025584465610 |  | FUM
103600 | TUBO ISP.INOX-RAME D300/350 |  | 443.5 | N | PZ | 1 | 8025584465627 |  | FUM
103610 | ADATT.CALD.160 INOX RAME D80 |  | 63.2 | N | PZ | 1 | 8025584465306 |  | FUM
103611 | ADATT.CALD.160 INOX-RAME D100 |  | 69.2 | N | PZ | 1 | 8025584465313 |  | FUM
103613 | ADATT.CALD.160 INOX-RAME D130 |  | 80.3 | N | PZ | 1 | 8025584465320 |  | FUM
103615 | ADATT.CALD.160 INOX-RAME D150 |  | 91.3 | N | PZ | 1 | 8025584465337 |  | FUM
103617 | ADATT.CALD.160 INOX-RAME D180 |  | 101.2 | N | PZ | 1 | 8025584465344 |  | FUM
103618 | ADATT.CALD.160 INOX-RAME D200 |  | 109.4 | N | PZ | 1 | 8025584465351 |  | FUM
103619 | ADATT.CALD.160 INOX-RAME D250 |  | 126.5 | N | PZ | 1 | 8025584465368 |  | FUM
103620 | ADATT.CALD.160 INOX-RAME D300 |  | 150.1 | N | PZ | 1 | 8025584465382 |  | FUM
103630 | FALDALE IN RAME D80/130 | TETTI INCLINATI | 128.6 | N | PZ | 1 | 8025584434791 |  | FUM
103631 | FALDALE IN RAME D100/150 | TETTI INCLINATI | 140.1 | N | PZ | 1 | 8025584434807 |  | FUM
103633 | FALDALE IN RAME D130/180 | TETTI INCLINATI | 176.4 | N | PZ | 1 | 8025584434821 |  | FUM
103635 | FALDALE IN RAME D150/200 | TETTI INCLINATI | 196.1 | N | PZ | 1 | 8025584434845 |  | FUM
103637 | FALDALE IN RAME D180/230 | TETTI INCLINATI | 208.9 | N | PZ | 1 | 8025584434869 |  | FUM
103638 | FALDALE IN RAME D200/250 | TETTI INCLINATI | 225.6 | N | PZ | 1 | 8025584434876 |  | FUM
103639 | FALDALE IN RAME D250/300 | TETTI INCLINATI | 235.4 | N | PZ | 1 | 8025584434883 |  | FUM
103640 | FALDALE IN RAME D300/350 | TETTI INCLINATI | 317.6 | N | PZ | 1 | 8025584434890 |  | FUM
103650 | COPPIA SOST.X SUPP.INOX-RAME | 103450 | 101.2 | N | PZ | 1 | 8025584465399 |  | FUM
103651 | COPPIA SOST.X SUPP.INOX-RAME | 103451 | 112.4 | N | PZ | 1 | 8025584465405 |  | FUM
103653 | COPPIA SOST.X SUPP.INOX-RAME | 103453 | 130.7 | N | PZ | 1 | 8025584465412 |  | FUM
103655 | COPPIA SOST.X SUPP.INOX-RAME | 103455 | 147 | N | PZ | 1 | 8025584465429 |  | FUM
103657 | COPPIA SOST.X SUPP.INOX-RAME | 103457 | 168.2 | N | PZ | 1 | 8025584465436 |  | FUM
103658 | COPPIA SOST.X SUPP.INOX-RAME | 103458 | 183.2 | N | PZ | 1 | 8025584465443 |  | FUM
103659 | COPPIA SOST.X SUPP.INOX-RAME | 103459 | 224.1 | N | PZ | 1 | 8025584465450 |  | FUM
103660 | COPPIA SOST.X SUPP.INOX-RAME | 103460 | 269.6 | N | PZ | 1 | 8025584465467 |  | FUM
103670 | DISTANZ.X FERMO MURO RAME | 103470 | 28.9 | N | PZ | 1 | 8025584465474 |  | FUM
103671 | DISTANZ.X FERMO MURO RAME | 103471 | 35.2 | N | PZ | 1 | 8025584465481 |  | FUM
103673 | DISTANZ.X FERMO MURO RAME | 103473 | 40.2 | N | PZ | 1 | 8025584465498 |  | FUM
103675 | DISTANZ.X FERMO MURO RAME | 103475 | 44.2 | N | PZ | 1 | 8025584465504 |  | FUM
103677 | DISTANZ.X FERMO MURO RAME | 103477 | 46.1 | N | PZ | 1 | 8025584465511 |  | FUM
103678 | DISTANZ.X FERMO MURO RAME | 103478 | 48.8 | N | PZ | 1 | 8025584465528 |  | FUM
103679 | DISTANZ.X FERMO MURO RAME | 103479 | 54.9 | N | PZ | 1 | 8025584465535 |  | FUM
103680 | DISTANZ.X FERMO MURO RAME | 103480 | 65.9 | N | PZ | 1 | 8025584465542 |  | FUM
103685 | TEE INOX/RAME 250INT 300EST ATTACCO 120 |  | 555.1 | N | PZ | 1 | 8025584514141 |  | FUM
103686 | TEE INOX/RAME 300INT 350EST ATTACCO 130 |  | 612.6 | N | PZ | 1 | 8025584514158 |  | FUM
103687 | TEE INOX/RAME 250INT 300EST ATTACCO 140 |  | 555.1 | N | PZ | 1 | 8025584514165 |  | FUM
103688 | TEE INOX/RAME 300INT 350EST ATTACCO 150 |  | 612.6 | N | PZ | 1 | 8025584514172 |  | FUM
103690 | FALFALE INOX-RAME D80/130 | TETTI PIANI | 128.6 | N | PZ | 1 | 8025584467195 |  | FUM
103691 | FALDALE INOX-RAME D100/150 | TETTI PIANI | 140.1 | N | PZ | 1 | 8025584467201 |  | FUM
103692 | FALDALE INOX-RAME D130/180 | TETTI PIANI | 176.4 | N | PZ | 1 | 8025584467218 |  | FUM
103695 | FALDALE INOX-RAME D150/200 | TETTI PIANI | 196.1 | N | PZ | 1 | 8025584467225 |  | FUM
103697 | FALDALE INOX-RAME D180/230 | TETTI PIANI | 208.9 | N | PZ | 1 | 8025584467232 |  | FUM
103698 | FALFALE INOX-RAME D200/250 | TETTI PIANI | 225.6 | N | PZ | 1 | 8025584467249 |  | FUM
103699 | FALDALE INOX-RAME D250/300 | TETTI PIANI | 235.4 | N | PZ | 1 | 8025584467256 |  | FUM
103700 | FALDALE INOX-RAME D300/350 | TETTI PIANI | 303.8 | N | PZ | 1 | 8025584467263 |  | FUM
103729 | PROLUNGA M/F PP D. 80/100 L. 250 |  | 33.4 | N | PZ | 1 | 8025584597564 |  | FUM
103730 | PROLUNGA M/F PP D. 80/100 L. 500 |  | 43.5 | N | PZ | 1 | 8025584513236 |  | FUM
103731 | PROLUNGA M/F PP D. 80/100 L. 1000 |  | 61.4 | N | PZ | 1 | 8025584513243 |  | FUM
103732 | CURVA 90° M/F PP D. 80/100 |  | 77.9 | N | PZ | 1 | 8025584513250 |  | FUM
103733 | CURVA 45° M/F PP D. 80/100 |  | 57.2 | N | PZ | 1 | 8025584513267 |  | FUM
103734 | RACCORDO A T M/F PP D. 80/100 |  | 107.6 | N | PZ | 1 | 8025584513274 |  | FUM
103735 | TAPPO SCARICO CONDENSA PP D. 80/100 |  | 66.2 | N | PZ | 1 | 8025584513281 |  | FUM
103737 | CAPPELLO ANTIVENTO PP D. 80/100 |  | 78.4 | N | PZ | 1 | 8025584513304 |  | FUM
103738 | SUPPORTO MURALE 80/100 DP INOX PP |  | 47.1 | N | PZ | 1 | 8025584519276 |  | FUM
103760 | PROLUNGA MF D80/100 L1000 PPS/COPPERPLUS |  | 73.9 | N | PZ | 1 | 8025584558817 |  | FUM
103761 | PROLUNGA MF D80/100 L 500 PPS/COPPERPLUS |  | 49.8 | N | PZ | 1 | 8025584558824 |  | FUM
103762 | PROLUNGA MF D80/100 L 250 PPS/COPPERPLUS |  | 38.2 | N | PZ | 1 | 8025584558831 |  | FUM
103763 | CURVA 90° MF D80/100 PPS/COPPERPLUS |  | 120.5 | N | PZ | 1 | 8025584558848 |  | FUM
103764 | CURVA 45° MF D80/100 PPS/COPPERPLUS |  | 88.5 | N | PZ | 1 | 8025584558855 |  | FUM
103765 | RACCORDO A T 87° D80/100 PPS/COPPERPLUS |  | 114.4 | N | PZ | 1 | 8025584558862 |  | FUM
103767 | TAPPO SCAR.CONDEN D80/100 PPS/COPPERPLUS |  | 80.8 | N | PZ | 1 | 8025584558886 |  | FUM
103770 | SUPPORTO USCITA D80/100 PPS/COPPERPLUS |  | 72.9 | N | PZ | 1 | 8025584558916 |  | FUM
103772 | CAPPELLO CINESE D80/100 INOX/COPPERPLUS |  | 125.5 | N | PZ | 1 | 8025584558930 |  | FUM
103773 | CAPPELLO ANTIVENT 80/100 INOX/COPPERPLUS |  | 120.8 | N | PZ | 1 | 8025584558947 |  | FUM
103774 | COPPIA SOSTEGNI X SUPPORTO USCITA 103770 |  | 56.4 | N | PZ | 1 | 8025584558954 |  | FUM
103775 | FASCETTA DI BLOCCAGGIO D100 COPPERPLUS |  | 7.6 | N | PZ | 1 | 8025584558961 |  | FUM
103776 | FERMO A MURO D100 COPPERPLUS |  | 27.9 | N | PZ | 1 | 8025584558978 |  | FUM
103778 | COLLARE RAME D100 COPPERPLUS C/TASSELLO |  | 15.1 | N | PZ | 1 | 8025584558992 |  | FUM
103800 | TUBO INOX 1000DP ARIA D80-100 |  | 64.7 | N | PZ | 1 | 8025584465634 |  | FUM
103801 | TUBO INOX 1000DP ARIA D100-120 |  | 69.8 | N | PZ | 1 | 8025584465641 |  | FUM
103802 | TUBO INOX 1000DP ARIA D130-150 |  | 79.2 | N | PZ | 1 | 8025584465658 |  | FUM
103803 | TUBO INOX 1000DP ARIA D160-180 |  | 100.4 | N | PZ | 1 | 8025584465665 |  | FUM
103804 | TUBO INOX 1000DP ARIA D180-200 |  | 107.6 | N | PZ | 1 | 8025584465672 |  | FUM
103805 | TUBO INOX 1000DP ARIA D200-220 |  | 123.5 | N | PZ | 1 | 8025584465689 |  | FUM
103810 | TUBO INOX 500 DP ARIA D80-100 |  | 48.3 | N | PZ | 1 | 8025584465696 |  | FUM
103811 | TUBO INOX 500 DP ARIA D100-120 |  | 53.7 | N | PZ | 1 | 8025584465702 |  | FUM
103812 | TUBO INOX 500 DP ARIA D130-150 |  | 60.8 | N | PZ | 1 | 8025584465719 |  | FUM
103813 | TUBO INOX 500 DP ARIA D160-180 |  | 66.5 | N | PZ | 1 | 8025584465726 |  | FUM
103814 | TUBO INOX 500 DP ARIA D180-200 |  | 74.1 | N | PZ | 1 | 8025584465733 |  | FUM
103815 | TUBO INOX 500 DP ARIA D200-220 |  | 81.9 | N | PZ | 1 | 8025584465740 |  | FUM
103820 | TUBO INOX 250 DP ARIA D80-100 |  | 36.3 | N | PZ | 1 | 8025584465757 |  | FUM
103821 | TUBO INOX 250 DP ARIA D100-120 |  | 37.3 | N | PZ | 1 | 8025584465764 |  | FUM
103822 | TUBO INOX 250 DP ARIA D130-150 |  | 40.4 | N | PZ | 1 | 8025584465771 |  | FUM
103823 | TUBO INOX 250 DP ARIA D160-180 |  | 46.9 | N | PZ | 1 | 8025584465788 |  | FUM
103824 | TUBO INOX 250 DP ARIA D180-200 |  | 52.1 | N | PZ | 1 | 8025584465795 |  | FUM
103825 | TUBO INOX 250 DP ARIA D200-220 |  | 55.9 | N | PZ | 1 | 8025584465801 |  | FUM
103830 | TUBO INOX DP 320/420 D 80-10 | ISOLATO AD ARIA | 84.9 | N | PZ | 1 | 8025584465818 |  | FUM
103831 | TUBO INOX DP 320/420 D 100-120 | ISOLATO AD ARIA | 96.5 | N | PZ | 1 | 8025584465825 |  | FUM
103832 | TUBO INOX DP 320/420 D130-150 | ISOLATO AD ARIA | 94.5 | N | PZ | 1 | 8025584465832 |  | FUM
103833 | TUBO INOX DP 320/420 D160-180 | ISOLATO AD ARIA | 99.7 | N | PZ | 1 | 8025584465849 |  | FUM
103834 | TUBO INOX DP 320/420 D180-200 | ISOLATO AD ARIA | 101.8 | N | PZ | 1 | 8025584465856 |  | FUM
103835 | TUBO INOX DP 320/420 D200-220 | ISOLATO AD ARIA | 112.6 | N | PZ | 1 | 8025584465863 |  | FUM
103840 | CURVA INOX DP ARIA 90G D80 |  | 99.2 | N | PZ | 1 | 8025584465870 |  | FUM
103841 | CURVA INOX DP ARIA 90G D100 |  | 102.3 | N | PZ | 1 | 8025584465887 |  | FUM
103842 | CURVA INOX DP ARIA 90G D130 |  | 110 | N | PZ | 1 | 8025584465894 |  | FUM
103843 | CURVA INOX DP ARIA 90G D160 |  | 115.1 | N | PZ | 1 | 8025584465900 |  | FUM
103844 | CURVA INOX DP ARIA 90G D180 |  | 128 | N | PZ | 1 | 8025584465917 |  | FUM
103845 | CURVA INOX DP ARIA 90G D200 |  | 135.6 | N | PZ | 1 | 8025584465924 |  | FUM
103850 | CURVA INOX DP ARIA 45G D80 |  | 62.7 | N | PZ | 1 | 8025584465931 |  | FUM
103851 | CURVA INOX DP ARIA 45G D100 |  | 66.5 | N | PZ | 1 | 8025584465948 |  | FUM
103852 | CURVA INOX DP ARIA 45G D130 |  | 67.6 | N | PZ | 1 | 8025584465955 |  | FUM
103853 | CURVA INOX DP ARIA 45G D160 |  | 77.6 | N | PZ | 1 | 8025584465962 |  | FUM
103854 | CURVA INOX DP ARIA 45G D180 |  | 80.4 | N | PZ | 1 | 8025584465979 |  | FUM
103855 | CURVA INOX DP ARIA 45G D200 |  | 84.9 | N | PZ | 1 | 8025584465986 |  | FUM
103860 | CURVA INOX DP ARIA 30G D80 |  | 62.7 | N | PZ | 1 | 8025584465993 |  | FUM
103861 | CURVA INOX DP ARIA 30G D100 |  | 66.5 | N | PZ | 1 | 8025584466006 |  | FUM
103862 | CURVA INOX DP ARIA 30G D130 |  | 67.6 | N | PZ | 1 | 8025584466013 |  | FUM
103863 | CURVA INOX DP ARIA D160/180 |  | 77.6 | N | PZ | 1 | 8025584466020 |  | FUM
103864 | CURVA INOX DP ARIA 30G D180 |  | 80.4 | N | PZ | 1 | 8025584466037 |  | FUM
103865 | CURVA INOX DP ARIA 30G D200 |  | 84.9 | N | PZ | 1 | 8025584466044 |  | FUM
103870 | TEE INOX DP ARIA 90G D80/100 |  | 102.3 | N | PZ | 1 | 8025584466051 |  | FUM
103871 | TEE INOX DP ARIA 90G D100/120 |  | 119.3 | N | PZ | 1 | 8025584466068 |  | FUM
103872 | TEE INOX DP ARIA 90G D130/150 |  | 125 | N | PZ | 1 | 8025584466075 |  | FUM
103873 | TEE INOX DP ARIA 90G D160/180 |  | 131.5 | N | PZ | 1 | 8025584466082 |  | FUM
103874 | TEE INOX DP ARIA 90G D180/200 |  | 142.8 | N | PZ | 1 | 8025584466099 |  | FUM
103875 | TEE INOX DP ARIA 90G D200/220 |  | 149.8 | N | PZ | 1 | 8025584466105 |  | FUM
103880 | TEE INOX DP ARIA 90G D80/100 | USCITA 80G PS | 97.2 | N | PZ | 1 | 8025584466112 |  | FUM
103881 | TEE INOX DP ARIA 90G D100/120 | USCITA 80G PS | 96.5 | N | PZ | 1 | 8025584466129 |  | FUM
103882 | TEE INOX DP ARIA 90G D130/150 | USCITA 80G PS | 102.3 | N | PZ | 1 | 8025584466136 |  | FUM
103883 | TEE INOX DP ARIA 90G D160/180 | USCITA 80G PS | 109.7 | N | PZ | 1 | 8025584466143 |  | FUM
103884 | TEE INOX DP ARIA 90G D180/200 | USCITA 80G PS | 116.4 | N | PZ | 1 | 8025584466150 |  | FUM
103885 | TEE INOX DP ARIA 90G D200/220 | USCITA 80G PS | 124.3 | N | PZ | 1 | 8025584466167 |  | FUM
103890 | SUPP.MURALE A PIASTRA DP D80 |  | 54.6 | N | PZ | 1 | 8025584466174 |  | FUM
103891 | SUPP.MURALE A PISTRA DP D100 |  | 59.7 | N | PZ | 1 | 8025584466181 |  | FUM
103892 | SUPP.MURALE A PIASTRA DP D130 |  | 73.4 | N | PZ | 1 | 8025584466198 |  | FUM
103893 | SUPP.MURALE A PIASTRA DP D160 |  | 81.1 | N | PZ | 1 | 8025584466204 |  | FUM
103894 | SUPP.MURALE A PISTRA DP D180 |  | 86.6 | N | PZ | 1 | 8025584466211 |  | FUM
103895 | SUPP.MURALE A PIASTRA DP D200 |  | 97.3 | N | PZ | 1 | 8025584466228 |  | FUM
103910 | TAPPO RACC.COND.DP D80/100 |  | 53.8 | N | PZ | 1 | 8025584466235 |  | FUM
103911 | TAPPO RACC.COND.DP D100/120 |  | 55.6 | N | PZ | 1 | 8025584466242 |  | FUM
103912 | TAPPO RACC.COND.DP D130/150 |  | 61.2 | N | PZ | 1 | 8025584466259 |  | FUM
103913 | TAPPO RACC.COND.DP D160/180 |  | 74.5 | N | PZ | 1 | 8025584466266 |  | FUM
103914 | TAPPO RACC.COND.DP D180/200 |  | 78.9 | N | PZ | 1 | 8025584466273 |  | FUM
103915 | TAPPO RACC.COND.DP D200/220 |  | 82.7 | N | PZ | 1 | 8025584466280 |  | FUM
103920 | TUBO ISPEZ.FUMI C/TAPPO D80 |  | 137.3 | N | PZ | 1 | 8025584466297 |  | FUM
103921 | TUBO ISPEZ.FUMI C/TAPPO D100 |  | 152.6 | N | PZ | 1 | 8025584466303 |  | FUM
103922 | TUBO ISPEZ.FUMI C/TAPPO D130 |  | 167 | N | PZ | 1 | 8025584466310 |  | FUM
103923 | TUBO ISPEZ.FUMI C/TAPPO D160 |  | 177.4 | N | PZ | 1 | 8025584466327 |  | FUM
103924 | TUBO ISPEZ.FUMI C/TAPPO D180 |  | 191.2 | N | PZ | 1 | 8025584466334 |  | FUM
103925 | TUBO ISPEZ.FUMI C/TAPPO D200 |  | 202 | N | PZ | 1 | 8025584466341 |  | FUM
103930 | TUBO CONTR.FUMI 500 D80/100 |  | 67.8 | N | PZ | 1 | 8025584466358 |  | FUM
103931 | TUBO CONTR.FUMI 500 D100/120 |  | 70 | N | PZ | 1 | 8025584466365 |  | FUM
103932 | TUBO CONTR.FUMI 500 D130/150 |  | 72.1 | N | PZ | 1 | 8025584466372 |  | FUM
103933 | TUBO CONTR.FUMI 500 D160/180 |  | 98.8 | N | PZ | 1 | 8025584466389 |  | FUM
103934 | TUBO CONTR.FUMI 500 D180/200 |  | 106 | N | PZ | 1 | 8025584466396 |  | FUM
103935 | TUBO CONTR.FUMI 500 D200/220 |  | 116.3 | N | PZ | 1 | 8025584466402 |  | FUM
103940 | CAPPELLO CINESE D80/100 |  | 77.3 | N | PZ | 1 | 8025584466471 |  | FUM
103941 | CAPPELLO CINESE D100/120 |  | 78.4 | N | PZ | 1 | 8025584466488 |  | FUM
103942 | CAPPELLO CINESE D130/150 |  | 94.4 | N | PZ | 1 | 8025584466495 |  | FUM
103943 | CAPPELLO CINESE D160/180 |  | 104.8 | N | PZ | 1 | 8025584466501 |  | FUM
103944 | CAPPELLO CINESE D180/200 |  | 124.6 | N | PZ | 1 | 8025584466518 |  | FUM
103945 | CAPPELLO CINESE D200/220 |  | 133.9 | N | PZ | 1 | 8025584466525 |  | FUM
103950 | CAPPELLO ANTIVENTO DP D80/100 |  | 77.5 | N | PZ | 1 | 8025584466532 |  | FUM
103951 | CAPPELLO ANTIVENTO DP D100/120 |  | 85.7 | N | PZ | 1 | 8025584466549 |  | FUM
103952 | CAPPELLO ANTIVENTO DP D130/150 |  | 99.3 | N | PZ | 1 | 8025584466556 |  | FUM
103953 | CAPPELLO ANTIVENTO DP D160/180 |  | 118.8 | N | PZ | 1 | 8025584466563 |  | FUM
103954 | CAPPELLO ANTIVENTO DP D180/200 |  | 134.4 | N | PZ | 1 | 8025584466570 |  | FUM
103955 | CAPPELLO ANTIVENTO DP D200/220 |  | 144.7 | N | PZ | 1 | 8025584466587 |  | FUM
103960 | RACC.CALDAIA 160 D80/100 |  | 47 | N | PZ | 1 | 8025584466419 |  | FUM
103961 | RACC.CALDAIA 160 D100/120 |  | 51.6 | N | PZ | 1 | 8025584466426 |  | FUM
103962 | RACC.CALDAIA 160 D130/150 |  | 54.6 | N | PZ | 1 | 8025584466433 |  | FUM
103963 | RACC.CALDAIA 160 D160/180 |  | 58.2 | N | PZ | 1 | 8025584466440 |  | FUM
103964 | RACC.CALDAIA 160 D180/200 |  | 64.8 | N | PZ | 1 | 8025584466457 |  | FUM
103965 | RACCORDO CALDAIA 160 D200/220 |  | 71.9 | N | PZ | 1 | 8025584466464 |  | FUM
103978/E | ROSONE NERO PELLET D.80 EPDM |  | 6.6 | N | PZ | 1 | 8025584524775 |  | FUM
103979/E | COLLARE A MURO D.80 PER TUBO PELLETS |  | 4.5 | N | PZ | 1 | 8025584524782 |  | FUM
103980/E | CAPPELLO CINESE D.80 NERO INOX VERNICIAT |  | 39.5 | N | PZ | 1 | 8025584524799 |  | FUM
103990 | ROSONE IN EPDM PER PELLET D.100 NERO |  | 6.9 | N | PZ | 1 | 8025584572684 |  | FUM
103991 | COLLARE A MURO PER PELLET D. 100 NERO |  | 4.1 | N | PZ | 1 | 8025584572691 |  | FUM
103992 | CAPPELLO CINESE PELLET D. 100 |  | 44.1 | N | PZ | 1 | 8025584572707 |  | FUM
103995 | GRIGLIA SCARICO FUMI DN80 |  | 19.2 | N | PZ | 1 | 8025584596079 |  | FUM
103996 | GRIGLIA SCARICO FUMI DN100 |  | 33.7 | N | PZ | 1 | 8025584596086 |  | FUM
104000 | ELEMENTO LINEARE DN80 L. 250MM "NERO" | PELLET 1.2 | 16.6 | N | PZ | 1 | 8025584594983 |  | FUM
104001 | ELEMENTO LINEARE DN100 L. 250MM "NERO" | PELLET 1.2 | 18 | N | PZ | 1 | 8025584594990 |  | FUM
104002 | ELEMENTO LINEARE DN80 L. 500MM "NERO" | PELLET 1.2 | 18 | N | PZ | 1 | 8025584594969 |  | FUM
104003 | ELEMENTO LINEARE DN100 L. 500MM "NERO" | PELLET 1.2 | 20.6 | N | PZ | 1 | 8025584594976 |  | FUM
104004 | ELEMENTO LINEARE DN80 L.1000MM "NERO" | PELLET 1.2 | 21.2 | N | PZ | 1 | 8025584594945 |  | FUM
104005 | ELEMENTO LINEARE DN100 L.1000MM "NERO" | PELLET 1.2 | 28.3 | N | PZ | 1 | 8025584594952 |  | FUM
104006 | CURVA 45° DN80 "NERA" PELLET 1.2 |  | 26.3 | N | PZ | 1 | 8025584595003 |  | FUM
104007 | CURVA 45° DN100 "NERA" PELLET 1.2 |  | 35.4 | N | PZ | 1 | 8025584595010 |  | FUM
104008 | CURVA 90° DN80 "NERA" PELLET 1.2 |  | 28.1 | N | PZ | 1 | 8025584595027 |  | FUM
104009 | CURVA 90° DN100 "NERA" PELLET 1.2 |  | 34.1 | N | PZ | 1 | 8025584595034 |  | FUM
104010 | MANICOTTO DI GIUNZIONE DN80 FF "NERO" | PELLET 1.2 | 17.1 | N | PZ | 1 | 8025584595041 |  | FUM
104011 | MANICOTTO DI GIUNZIONE DN100 FF "NERO" | PELLET 1.2 | 19.5 | N | PZ | 1 | 8025584595058 |  | FUM
104012 | RACC.TEE 90° C/TAPPO CIECO DN80 "NERO" | ATT.FFM PELLET 1.2 | 46 | N | PZ | 1 | 8025584595065 |  | FUM
104013 | RACC.TEE 90° C/TAPPO CIECO DN100 "NERO" | ATT.FFM PELLET 1.2 | 56.8 | N | PZ | 1 | 8025584595072 |  | FUM
104014 | RACC.TEE 90° C/TAPPO CIECO DN80 "NERO" | ATT.MFM PELLET 1.2 | 46 | N | PZ | 1 | 8025584595089 |  | FUM
104015 | RACC.TEE 90° C/TAPPO CIECO DN100 "NERO" | ATT.MFM PELLET 1.2 | 52 | N | PZ | 1 | 8025584595096 |  | FUM
104018 | GUARN.IN "VITON" COLORE VERDE DN80 | X SERIE PELLET NERO | 6.7 | N | PZ | 1 | 8025584596055 |  | FUM
104019 | GUARN.IN "VITON" COLORE VERDE DN100 | X SERIE PELLET NERO | 7.7 | N | PZ | 1 | 8025584596062 |  | FUM
104020 | COLLARE A MURO DN80 X PELLET 1.2 |  | 13.6 | N | PZ | 1 | 8025584595140 |  | FUM
104021 | COLLARE A MURO DN100 X PELLET 1.2 |  | 16.4 | N | PZ | 1 | 8025584595157 |  | FUM
104022 | ELEMENTO LINEARE DN80 L.1500 "NERO" | LEGNA 1.2 | 49.1 | N | PZ | 1 | 8025584686060 |  | FUM
104023 | ELEMENTO LINEARE DN100 L.1500 "NERO" | LEGNA 1.2 | 48.6 | N | PZ | 1 | 8025584686084 |  | FUM
104024 | ELEMENTO LINEARE DN80 L.2000 "NERO" | LEGNA 1.2 | 55 | N | PZ | 1 | 8025584686077 |  | FUM
104025 | ELEMENTO LINEARE DN100 L.2000 "NERO" | LEGNA 1.2 | 54.7 | N | PZ | 1 | 8025584686091 |  | FUM
104026 | ELEMENTO SINGOLO TELESCOPICO D.80 NERO | PELLET 1.2 | 31.5 | N | PZ | 1 | 8025584851130 |  | FUM
104027 | ELEMENTO SINGOLO TELESCOPICO D.100 NERO | PELLET 1.2 | 37.8 | N | PZ | 1 | 8025584851147 |  | FUM
104028 | CURVA A 90° CON ISPEZIONE D.80 NERO | PELLET 1.2 | 37.8 | N | PZ | 1 | 8025584851154 |  | FUM
104029 | CURVA A 90° CON ISPEZIONE D.100 NERO | PELLET 1.2 | 50.2 | N | PZ | 1 | 8025584851161 |  | FUM
104078 | TAPPO CIECO FEREX 1.2 D.80 |  | 19.6 | N | PZ | 1 | 8025584852939 |  | FUM
104079 | TAPPO CIECO FEREX 1.2 D.100 |  | 21.6 | N | PZ | 1 | 8025584852946 |  | FUM
104080 | VALVOLA TERMICA ANTICONDENSA PEMAX 10BAR | T.MAX 100°C T.TARATURA 55°C ATT.1"FFF | 109.2 | N | PZ | 1 | 8025584596536 |  | FUM
104082 | MANICOTTO M.M.D.80 NERO | PELLET 1.2 | 13.1 | N | PZ | 1 | 8025584851178 |  | FUM
104083 | MANICOTTO M.M.D.100 NERO | PELLET 1.2 | 13.1 | N | PZ | 1 | 8025584851185 |  | FUM
104084 | RACC.UNICO CON ROSONE D.80 -D.EST 180 MM | PELLET 1.2 NERO | 40.2 | N | PZ | 1 | 8025584851215 |  | FUM
104085 | RACC.UNICO CON ROSONE D.100 D.EST.180 MM | PELLET 1.2 NERO | 43.9 | N | PZ | 1 | 8025584851222 |  | FUM
104086 | AUMENTO DI SEZIONE D.80M A 100F | PELLET 1.2 NERO | 29 | N | PZ | 1 | 8025584851239 |  | FUM
104087 | RIDUZIONE DI SEZIONE DA D.100 M/80F. | PELLET 1.2 NERO | 29 | N | PZ | 1 | 8025584851246 |  | FUM
104088 | ELEM. COPRITUBO ANTISCOTTATURA REGOL. | PELLET 1.2 NERO | 71.7 | N | PZ | 1 | 8025584851253 |  | FUM
104090 | PORTA LEGNA IN CUOIO GIALLO PESO 5KG | L500 X P400 X H400 (TIPO BORSA) | 183.2 | N | PZ | 1 | 8025584645289 |  | FUM
104091 | PORTA LEGNA IN CUOIO ROSSO PESO 10KG | L600 X P400 X H400 (TIPO CASSETTA) | 285.8 | N | PZ | 1 | 8025584645296 |  | FUM
104092 | PORTA LEGNA IN CUOIO NERO PESO 9,5KG | L600 X P400 X H420 (CURVO) | 302.5 | N | PZ | 1 | 8025584645302 |  | FUM
104093 | 107052LEGNA IN CUOIO ROSSO PESO 14KG | L600 X P400 X H500 (TIPO CASSETTA) | 372.4 | N | PZ | 1 | 8025584645319 |  | FUM
104095 | ROSONE COPRIF.CON BOMBATURA D.80 NERO | PELLET 1.2 | 15.8 | N | PZ | 1 | 8025584851192 |  | FUM
104096 | ROSONE COPRIF.CON BOMBATURA D.100 NERO | PELLET 1.2 | 18.1 | N | PZ | 1 | 8025584851208 |  | FUM
104400 | RIDUZIONE INOX PS 80M-100F |  | 36.4 | N | PZ | 1 | 8025584025272 |  | FUM
104402 | RIDUZIONE INOX PS 80M-120F |  | 36.4 | N | PZ | 1 | 8025584025296 |  | FUM
104404 | RIDUZIONE INOX PS 80M-130F |  | 37 | N | PZ | 1 | 8025584025302 |  | FUM
104408 | RIDUZIONE INOX PS 100M-120F |  | 36.4 | N | PZ | 1 | 8025584025326 |  | FUM
104416 | RIDUZIONE INOX PS 120M-130F |  | 22.8 | N | PZ | 1 | 8025584025371 |  | FUM
104417 | RIDUZIONI INOX PS 120M-140F |  | 42.6 | N | PZ | 1 | 8025584025388 |  | FUM
104418 | RIDUZIONE INOX PS 120M-150F |  | 44.8 | N | PZ | 1 | 8025584025395 |  | FUM
104423 | RIDUZIONE INOX PS 130M-140F |  | 22.6 | N | PZ | 1 | 8025584025401 |  | FUM
104424 | RIDUZIONE INOX PS 130M-150F |  | 44.9 | N | PZ | 1 | 8025584025418 |  | FUM
104425 | RIDUZIONE INOX PS 140M-150F |  | 23.4 | N | PZ | 1 | 8025584025425 |  | FUM
104426 | RIDUZIONE INOX PS 140M-160F |  | 49.6 | N | PZ | 1 | 8025584025432 |  | FUM
104427 | RIDUZIONE INOX PS 150M-180F |  | 60.3 | N | PZ | 1 | 8025584025449 |  | FUM
104428 | RIDUZIONE INOX PS 150M-200F |  | 66.6 | N | PZ | 1 | 8025584025456 |  | FUM
104429 | RIDUZIONE INOX PS 150M-250F |  | 74.5 | N | PZ | 1 | 8025584025463 |  | FUM
104430 | RIDUZIONE INOX PS 150M-300F |  | 98.3 | N | PZ | 1 | 8025584025470 |  | FUM
104431 | RIDUZIONE INOX PS 160M-200F |  | 69.9 | N | PZ | 1 | 8025584025487 |  | FUM
104434 | RIDUZIONE INOX PS 180M-200F |  | 73.6 | N | PZ | 1 | 8025584025517 |  | FUM
104435 | RIDUZIONE INOX PS 180M-250F |  | 83.9 | N | PZ | 1 | 8025584025524 |  | FUM
104436 | RIDUZIONE INOX PS 180M-300F |  | 104.9 | N | PZ | 1 | 8025584025531 |  | FUM
104437 | RIDUZIONE INOX PS 200M-250F |  | 96.8 | N | PZ | 1 | 8025584025548 |  | FUM
104438 | RIDUZIONE INOX PS 200M-300F |  | 110.2 | N | PZ | 1 | 8025584025555 |  | FUM
104439 | RIDUZIONE INOX PS 250M-300F |  | 132.1 | N | PZ | 1 | 8025584025562 |  | FUM
106090 | RACCORDO FLEX-RIGIDO M X TUBI PPH D.110 |  | 24 | N | PZ | 1 | 8025584594471 |  | FUM
106091 | TE 90° MF PP D.110 |  | 30.2 | N | PZ | 1 | 8025584594495 |  | FUM
106099 | TUBO FLESSIBILE IN PPH D.110 |  | 21 | N | MT | 30 | 8025584594464 |  | FUM
106100 | TUBO FLESSIBILE IN PPH D.125 |  | 34.1 | N | MT | 30 | 8025584512758 |  | FUM
106101 | TUBO FLESSIBILE IN PPH D.160 |  | 50.2 | N | MT | 25 | 8025584512765 |  | FUM
106102 | TUBO FLESSIBILE IN PPH D.200 |  | 62 | N | MT | 30 | 8025584512772 |  | FUM
106103 | RACCORDO FLEX-FLEX PER TUBO PPH D.110 |  | 56 | N | PZ | 1 | 8025584594457 |  | FUM
106104 | RACCORDO FLEX-FLEX PER TUBO PPH D.125 |  | 59.4 | N | PZ | 1 | 8025584512727 |  | FUM
106105 | RACCORDO FLEX-FLEX PER TUBO PPH D.160 |  | 108.2 | N | PZ | 1 | 8025584512734 |  | FUM
106106 | RACCORDO FLEX-FLEX PER TUBO PPH D.200 |  | 330.4 | N | PZ | 1 | 8025584512741 |  | FUM
106107 | RACCORDO FLEX-RIGIDO M X TUBI PPH D.125 |  | 34.6 | N | PZ | 1 | 8025584512789 |  | FUM
106108 | RACCORDO FLEX-RIGIDO M X TUBI PPH D.160 |  | 53.5 | N | PZ | 1 | 8025584512796 |  | FUM
106109 | RACCORDO FLEX-RIGIDO M X TUBI PPH D.200 |  | 158.4 | N | PZ | 1 | 8025584512802 |  | FUM
106110 | CURVA 90° MF PP D. 125 |  | 29.7 | N | PZ | 1 | 8025584512819 |  | FUM
106111 | CURVA 90° MF PP D. 160 |  | 41.8 | N | PZ | 1 | 8025584512826 |  | FUM
106112 | CURVA 90° MF PP D. 200 |  | 101.8 | N | PZ | 1 | 8025584512833 |  | FUM
106113 | CURVA 90° MF PPH D.250 |  | 227.2 | N | PZ | 1 | 8025584541420 |  | FUM
106114 | CURVA 90° MF PPH D.315 |  | 304.7 | N | PZ | 1 | 8025584541437 |  | FUM
106115 | CURVA 45° MF PP D. 125 |  | 24.5 | N | PZ | 1 | 8025584512840 |  | FUM
106116 | CURVA 45° MF PP D. 160 |  | 41.8 | N | PZ | 1 | 8025584512857 |  | FUM
106117 | CURVA 45° MF PP D. 200 |  | 79.8 | N | PZ | 1 | 8025584512864 |  | FUM
106118 | CURVA 45° MF PPH D.250 |  | 166.9 | N | PZ | 1 | 8025584541444 |  | FUM
106119 | CURVA 45° MF PPH D.315 |  | 227.4 | N | PZ | 1 | 8025584541451 |  | FUM
106120 | CURVA 90° MF CON ISPEZIONE PP D.125 |  | 79 | N | PZ | 1 | 8025584512871 |  | FUM
106121 | CURVA 90° MF CON ISPEZIONE PP D.160 |  | 108.3 | N | PZ | 1 | 8025584512888 |  | FUM
106122 | CURVA 90° MF CON ISPEZIONE PP D.200 |  | 187.8 | N | PZ | 1 | 8025584512895 |  | FUM
106123 | CURVA 90° MF CON ISPEZIONE PPH D.250 |  | 327 | N | PZ | 1 | 8025584541468 |  | FUM
106124 | CURVA 90° MF CON ISPEZIONE PPH D.315 |  | 416.3 | N | PZ | 1 | 8025584541475 |  | FUM
106125 | TE 90° MF PP D.125 |  | 59.1 | N | PZ | 1 | 8025584512925 |  | FUM
106126 | TE 90° MF PP D.160 |  | 77.6 | N | PZ | 1 | 8025584512963 |  | FUM
106127 | TE 90° MF PP D.200 |  | 130.5 | N | PZ | 1 | 8025584512970 |  | FUM
106128 | PROLUNGA PP D. 110 L. 250 |  | 11.8 | N | PZ | 1 | 8025584594372 |  | FUM
106129 | PROLUNGA PP D. 110 L. 500 |  | 16.9 | N | PZ | 1 | 8025584594365 |  | FUM
106130 | PROLUNGA PP D. 125 L. 250 |  | 14.4 | N | PZ | 1 | 8025584512987 |  | FUM
106131 | PROLUNGA PP D. 125 L. 500 |  | 18.8 | N | PZ | 1 | 8025584512994 |  | FUM
106132 | PROLUNGA PP D. 125 L. 1000 |  | 31.6 | N | PZ | 1 | 8025584513007 |  | FUM
106133 | PROLUNGA PP D. 160 L. 250 |  | 23.4 | N | PZ | 1 | 8025584513014 |  | FUM
106134 | PROLUNGA PP D. 160 L. 500 |  | 28.9 | N | PZ | 1 | 8025584513021 |  | FUM
106135 | PROLUNGA PP D. 160 L. 1000 |  | 48.2 | N | PZ | 1 | 8025584513038 |  | FUM
106136 | PROLUNGA PP D. 200 L. 250 |  | 56.2 | N | PZ | 1 | 8025584513045 |  | FUM
106137 | PROLUNGA PP D. 200 L. 500 |  | 71.5 | N | PZ | 1 | 8025584513052 |  | FUM
106138 | PROLUNGA PP D. 200 L. 1000 |  | 83.2 | N | PZ | 1 | 8025584513069 |  | FUM
106140 | TAPPO SCARICO CONDENSA PP D. 125 |  | 36.3 | N | PZ | 1 | 8025584513076 |  | FUM
106141 | TAPPO SCARICO CONDENSA PP D. 160 |  | 49.2 | N | PZ | 1 | 8025584513083 |  | FUM
106142 | TAPPO SCARICO CONDENSA PP D. 200 |  | 101.6 | N | PZ | 1 | 8025584513090 |  | FUM
106143 | TAPPO SCARICO CONDENSA PP D. 110 |  | 21.1 | N | PZ | 1 | 8025584594433 |  | FUM
106150 | TRONCHETTO ISPEZIONE VERTICALE PP D. 125 |  | 68.6 | N | PZ | 1 | 8025584513137 |  | FUM
106151 | TRONCHETTO ISPEZIONE VERTICALE PP D. 160 |  | 98.7 | N | PZ | 1 | 8025584513144 |  | FUM
106152 | TRONCHETTO ISPEZIONE VERTICALE PP D. 200 |  | 136.6 | N | PZ | 1 | 8025584513151 |  | FUM
106153 | TRONCHETTO ISPEZIONE VERTICALE PP D. 110 |  | 30.2 | N | PZ | 1 | 8025584594440 |  | FUM
106155 | GRIGLIA TERMINALE D.125 ACCIAIO INOX |  | 4.9 | N | PZ | 1 | 8025584513168 | 39172900 | FUM
106156 | GRIGLIA TERMINALE D.160 ACCIAIO INOX |  | 16.4 | N | PZ | 1 | 8025584513175 |  | FUM
106157 | GRIGLIA TERMINALE D.200 ACCIAIO INOX |  | 24.4 | N | PZ | 1 | 8025584513182 |  | FUM
106158 | GRIGLIA TERMINALE D.110 ACCIAIO INOX |  | 12.4 | N | PZ | 1 | 8025584594488 |  | FUM
106159 | RIDUZIONI PP D.110 M D.160 F |  | 54.1 | N | PZ | 1 | 8025584594426 |  | FUM
106160 | RIDUZIONI PP D.110 M D.125 F |  | 44.8 | N | PZ | 1 | 8025584513199 |  | FUM
106161 | RIDUZIONI PP D.125 M D.160 F |  | 55.6 | N | PZ | 1 | 8025584513205 |  | FUM
106162 | RIDUZIONI PP D.160 M D.200 F |  | 74.8 | N | PZ | 1 | 8025584513212 |  | FUM
106163 | RIDUZIONI PP D.80 M D.125 F |  | 41.4 | N | PZ | 1 | 8025584650856 |  | FUM
106164 | RIDUZIONI PP D.100 M D.125 F |  | 44.8 | N | PZ | 1 | 8025584650863 |  | FUM
106165 | PROLUNGA PP D. 110 L. 1000 |  | 24.8 | N | PZ | 1 | 8025584594389 |  | FUM
106166 | CURVA 90° MF PPM D.110 |  | 12 | N | PZ | 1 | 8025584594396 |  | FUM
106167 | CURVA 45° MF PPH DN 110 |  | 10.4 | N | PZ | 1 | 8025584594402 |  | FUM
106168 | CURVA 90° MF CON ISPEZIONE PP D.110 |  | 45.6 | N | PZ | 1 | 8025584594419 |  | FUM
106170 | PROLUNGA IN PPH COMPLETA DI GUARNIZIONE | D.250 - L.250 | 142.5 | N | PZ | 1 | 8025584541482 |  | FUM
106171 | PROLUNGA IN PPH COMPLETA DI GUARNIZIONE | D.250 - L.500 | 149.8 | N | PZ | 1 | 8025584541499 |  | FUM
106172 | PROLUNGA IN PPH COMPLETA DI GUARNIZIONE | D.250 - L.1000 | 203 | N | PZ | 1 | 8025584541505 |  | FUM
106173 | PROLUNGA IN PPH COMPLETA DI GUARNIZIONE | D.315 - L.250 | 198.4 | N | PZ | 1 | 8025584541512 |  | FUM
106174 | PROLUNGA IN PPH COMPLETA DI GUARNIZIONE | D.315 - L.500 | 244.5 | N | PZ | 1 | 8025584541529 |  | FUM
106175 | PROLUNGA IN PPH COMPLETA DI GUARNIZIONE | D.315 - L.1000 | 301.9 | N | PZ | 1 | 8025584541536 |  | FUM
106180 | RACCORDO A T CON SCARICO COND. D.250 PPH |  | 322.3 | N | PZ | 1 | 8025584541543 |  | FUM
106181 | RACCORDO A T CON SCARICO COND. D.315 PPH |  | 424.3 | N | PZ | 1 | 8025584541550 |  | FUM
106182 | TRONCHETTO ISPEZIONE D.250 PPH |  | 219.3 | N | PZ | 1 | 8025584541567 |  | FUM
106183 | TRONCHETTO ISPEZIONE D.315 PPH |  | 286.4 | N | PZ | 1 | 8025584541574 |  | FUM
106184 | RACCORDO A T D.250 PPH |  | 237.8 | N | PZ | 1 | 8025584541581 |  | FUM
106185 | RACCORDO A T D.315 PPH |  | 346.1 | N | PZ | 1 | 8025584541598 |  | FUM
106400 | TUBO RIGIDO IN PPS L. 250 D.125 |  | 6 | N | PZ | 1 | 8025584824295 |  | FUM
106401 | TUBO RIGIDO IN PPS L. 250 D.160 |  | 10 | N | PZ | 1 | 8025584824301 |  | FUM
106402 | TUBO RIGIDO IN PPS L. 250 D.200 |  | 14 | N | PZ | 1 | 8025584824318 |  | FUM
106403 | TUBO RIGIDO IN PPS L. 500 D.125 |  | 10 | N | PZ | 1 | 8025584824264 |  | FUM
106404 | TUBO RIGIDO IN PPS L. 500 D.160 |  | 20 | N | PZ | 1 | 8025584824271 |  | FUM
106405 | TUBO RIGIDO IN PPS L. 500 D.200 |  | 28.4 | N | PZ | 1 | 8025584824288 |  | FUM
106406 | TUBO RIGIDO IN PPS L. 1000 D.125 |  | 19.2 | N | PZ | 1 | 8025584824233 |  | FUM
106407 | TUBO RIGIDO IN PPS L. 1000 D.160 |  | 38 | N | PZ | 1 | 8025584824240 |  | FUM
106408 | TUBO RIGIDO IN PPS L. 1000 D.200 |  | 49.2 | N | PZ | 1 | 8025584824257 |  | FUM
106409 | TUBO RIGIDO IN PPS L. 2000 D.125 |  | 34 | N | PZ | 1 | 8025584824202 |  | FUM
106410 | TUBO RIGIDO IN PPS L. 2000 D.160 |  | 73.8 | N | PZ | 1 | 8025584824219 |  | FUM
106411 | TUBO RIGIDO IN PPS L. 2000 D.200 |  | 100 | N | PZ | 1 | 8025584824226 |  | FUM
106412 | RACCORDO T90° IN PPS D.125 |  | 26 | N | PZ | 1 | 8025584824325 |  | FUM
106413 | RACCORDO T90° IN PPS D.160 |  | 41.1 | N | PZ | 1 | 8025584824332 |  | FUM
106414 | RACCORDO T90° IN PPS D.200 |  | 48 | N | PZ | 1 | 8025584824349 |  | FUM
106415 | T 87° PER MONOPARETE US. 80 D.125 |  | 26 | N | PZ | 1 | 8025584824356 |  | FUM
106416 | T 87° PER MONOPARETE US. 80 D.160 |  | 41.1 | N | PZ | 1 | 8025584824363 |  | FUM
106417 | T 87° PER MONOPARETE US. 80 D.200 |  | 48 | N | PZ | 1 | 8025584824370 |  | FUM
106418 | T 87° PER MONOPARETE US. 100 D.125 |  | 26 | N | PZ | 1 | 8025584824387 |  | FUM
106419 | T 87° PER MONOPARETE US. 100 D.160 |  | 41.1 | N | PZ | 1 | 8025584824394 |  | FUM
106420 | T 87° PER MONOPARETE US. 100 D.200 |  | 48 | N | PZ | 1 | 8025584824400 |  | FUM
106421 | ISPEZIONE CON TAPPO IN PPS D.125 |  | 32 | N | PZ | 1 | 8025584824417 |  | FUM
106422 | ISPEZIONE CON TAPPO IN PPS D.160 |  | 38 | N | PZ | 1 | 8025584824424 |  | FUM
106423 | ISPEZIONE CON TAPPO IN PPS D.200 |  | 56 | N | PZ | 1 | 8025584824431 |  | FUM
106424 | SCARICO CONDENSA IN PPS D.125 |  | 30.4 | N | PZ | 1 | 8025584824509 |  | FUM
106425 | SCARICO CONDENSA IN PPS D.160 |  | 36 | N | PZ | 1 | 8025584824516 |  | FUM
106426 | SCARICO CONDENSA IN PPS D.200 |  | 58.9 | N | PZ | 1 | 8025584824523 |  | FUM
106427 | TAPPO CIECO IN PPS D.125 |  | 30.4 | N | PZ | 1 | 8025584824530 |  | FUM
106428 | TAPPO CIECO IN PPS D.160 |  | 40 | N | PZ | 1 | 8025584824547 |  | FUM
106429 | TAPPO CIECO IN PPS D.200 |  | 58.9 | N | PZ | 1 | 8025584824554 |  | FUM
106433 | GOMITO A 87° IN PPS D.125 |  | 22 | N | PZ | 1 | 8025584824448 |  | FUM
106434 | GOMITO A 87° IN PPS D.160 |  | 32 | N | PZ | 1 | 8025584824455 |  | FUM
106435 | GOMITO A 87° IN PPS D.200 |  | 38 | N | PZ | 1 | 8025584824462 |  | FUM
106436 | GOMITO A 45° IN PPS D.125 |  | 22 | N | PZ | 1 | 8025584824479 |  | FUM
106437 | GOMITO A 45° IN PPS D.160 |  | 32 | N | PZ | 1 | 8025584824486 |  | FUM
106438 | GOMITO A 45° IN PPS D.200 |  | 38 | N | PZ | 1 | 8025584824493 |  | FUM
106442 | GIUNTO D.50 FLEXX D.60 RIGIDO |  | 61.2 | N | PZ | 1 | 8025584827432 |  | FUM
106443 | GIUNTO D.60 FLEX / RIGIDO |  | 61.2 | N | PZ | 1 | 8025584825742 |  | FUM
106444 | AUMENTO DN 60M/80F |  | 35 | N | PZ | 1 | 8025584825711 |  | FUM
106445 | RIDUZIONE DN 80F/60M |  | 34.6 | N | PZ | 1 | 8025584825728 |  | FUM
106450 | TUBO MONOPARETE INOX L.250 D.60 |  | 12 | N | PZ | 1 | 8025584825667 |  | FUM
106451 | TUBO MONOPARETE INOX L.500 D.60 |  | 17.4 | N | PZ | 1 | 8025584825650 |  | FUM
106452 | TUBO MONOPARETE INOX L.1000 D.60 |  | 23.9 | N | PZ | 1 | 8025584825643 |  | FUM
106453 | RACCORDO A T 90° D.60 |  | 32.8 | N | PZ | 1 | 8025584825698 |  | FUM
106453/C | RACCORDO A T 93°GRADI DIAM 60 |  | A RICHIESTA | N | PZ | 1 | 8025584851864 |  | FUM
106454 | SCARICO CONDENSA D.60 |  | 24.1 | N | PZ | 1 | 8025584825704 |  | FUM
106455 | GOMITO MONOPARETE 90° D.60 |  | 26.9 | N | PZ | 1 | 8025584825674 |  | FUM
106455/C | GOMITO MONOPARETE 87° D.60 |  | 26.9 | N | PZ | 1 | 8025584851802 |  | FUM
106456 | GOMITO MONOPARETE 45° D.60 |  | 21.8 | N | PZ | 1 | 8025584825681 |  | FUM
106456/C | GOMITO MONOPARETE 42° D.60 |  | A RICHIESTA | N | PZ | 1 | 8025584851833 |  | FUM
106457 | FASCETTA DI BLOCCAGGIO D.60 |  | 2.7 | N | PZ | 1 | 8025584825735 |  | FUM
106458 | GUARNIZIONE DI TENUTA D.60 |  | 1.2 | N | PZ | 1 | 8025584827371 |  | FUM
106470 | TUBO PPS FLEX D.125 |  | 18.4 | N | MT | 25 | 8025584824592 |  | FUM
106471 | TUBO PPS FLEX D.160 |  | 44 | N | MT | 25 | 8025584824608 |  | FUM
106473 | ELEMENTO PRELIEVO FUMI MONOFORO D.125 |  | 13.4 | N | PZ | 1 | 8025584824561 |  | FUM
106474 | ELEMENTO PRELIEVO FUMI MONOFORO D.160 |  | 18 | N | PZ | 1 | 8025584824578 |  | FUM
106475 | ELEMENTO PRELIEVO FUMI MONOFORO D.200 |  | 30 | N | PZ | 1 | 8025584824585 |  | FUM
106476 | RIDUZIONE 125F-80M PPS |  | 50 | N | PZ | 1 | 8025584824622 |  | FUM
106477 | RIDUZIONE 125F-100M |  | 50 | N | PZ | 1 | 8025584824646 |  | FUM
106478 | AUMENTO DI DIAMETRO DA 125 A 160 PPS |  | 60 | N | PZ | 1 | 8025584851086 |  | FUM
106479 | AUMENTO DI DIAMETRO DA 160 A 200 PPS |  | 86 | N | PZ | 1 | 8025584851093 |  | FUM
106500 | KIT ADATTATORI FLESS/RIGIDO Ø50 |  | 11.2 | N | PZ | 1 | 8025584803504 |  | FUM
106501 | KIT ADATTATORI FLESS/RIGIDO Ø60 |  | 10.4 | N | PZ | 1 | 8025584803511 |  | FUM
106502 | KIT ADATTATORI FLESS/RIGIDO Ø80 |  | 11.4 | N | PZ | 1 | 8025584803528 |  | FUM
106503 | KIT ADATTATORI FLESS/RIGIDO Ø100 |  | 18 | N | PZ | 1 | 8025584803535 |  | FUM
106504 | KIT ADATTATORI FLESS/RIGIDO Ø125 |  | 24.8 | N | PZ | 1 | 8025584803542 |  | FUM
106505 | KIT COPERTURA Ø50 PER TUBO FLESSIBILE |  | 87.4 | N | PZ | 1 | 8025584803559 |  | FUM
106506 | KIT COPERTURA Ø60 PER TUBO FLESSIBILE |  | 88.4 | N | PZ | 1 | 8025584803566 |  | FUM
106507 | KIT COPERTURA Ø80 PER TUBO FLESSIBILE |  | 95.7 | N | PZ | 1 | 8025584803573 |  | FUM
106508 | KIT COPERTURA Ø100 PER TUBO FLESSIBILE |  | 102.8 | N | PZ | 1 | 8025584803580 |  | FUM
106509 | KIT COPERTURA Ø125 PER TUBO FLESSIBILE |  | 110 | N | PZ | 1 | 8025584803597 |  | FUM
106510 | KIT MENSOLA C/CURVA 90°MF Ø50 |  | 35.6 | N | PZ | 1 | 8025584803603 |  | FUM
106511 | KIT MENSOLA C/CURVA 90°MF Ø60 |  | 35.6 | N | PZ | 1 | 8025584803610 |  | FUM
106512 | KIT MENSOLA C/CURVA 90°MF Ø80 |  | 35.6 | N | PZ | 1 | 8025584803627 |  | FUM
106513 | KIT MENSOLA C/CURVA 90°MF Ø100 |  | 47.4 | N | PZ | 1 | 8025584803634 |  | FUM
106514 | KIT MENSOLA C/CURVA 90°MF Ø125 |  | 60.4 | N | PZ | 1 | 8025584803641 |  | FUM
106520 | TUBO FLESS.TUTTO CORRUGATO Ø50 L.20M |  | 7.4 | N | MT | 20 | 8025584803719 |  | FUM
106521 | TUBO FLESS.TUTTO CORRUGATO Ø60 L.20M |  | 6 | N | MT | 20 | 8025584803726 |  | FUM
106522 | TUBO FLESS.TUTTO CORRUGATO Ø80 L.20M |  | 5.4 | N | MT | 20 | 8025584803733 |  | FUM
106523 | TUBO FLESS.TUTTO CORRUGAT Ø100 L.20M |  | 11 | N | MT | 20 | 8025584803740 |  | FUM
106524 | TUBO FLESS.TUTTO CORRUGAT Ø125 L.20M |  | 18.8 | N | MT | 20 | 8025584803757 |  | FUM
106531 | PROLUNGA L.250 Ø50 |  | 4.6 | N | PZ | 20 | 8025584803801 |  | FUM
106532 | PROLUNGA L.500 Ø50 |  | 5.2 | N | PZ | 10 | 8025584803818 |  | FUM
106533 | PROLUNGA L.1000 Ø50 |  | 8.4 | N | PZ | 10 | 8025584803825 |  | FUM
106534 | PROLUNGA L.2000 Ø50 |  | 15.6 | N | PZ | 8 | 8025584803832 |  | FUM
106535 | CURVA 45°Ø50 |  | 4.8 | N | PZ | 10 | 8025584803849 |  | FUM
106536 | CURVA 90°Ø50 |  | 4.8 | N | PZ | 10 | 8025584803856 |  | FUM
106537 | RACCORDO A "T" M-M-F Ø50 |  | 24.8 | N | PZ | 1 | 8025584803863 |  | FUM
106539 | RIDUZIONE MF Ø50/60 |  | 12.7 | N | PZ | 1 | 8025584803887 |  | FUM
106540 | TAPPO Ø50 |  | 7.6 | N | PZ | 1 | 8025584803894 |  | FUM
106541 | RFM580PP RIDUZ.ø 50F/80M IN PPS BIANCO |  | 12.2 | N | PZ | 1 | 8025584834317 |  | FUM
106545 | TUBO FLESS.TUTTO CORRUGATO Ø50 L.50M |  | 7.7 | N | MT | 50 | 8025584808226 |  | FUM
106546 | TUBO FLESS.TUTTO CORRUGATO Ø60 L.50M |  | 6 | N | MT | 50 | 8025584808233 |  | FUM
106547 | TUBO FLESS.TUTTO CORRUGATO Ø80 L.50M |  | 5.4 | N | MT | 50 | 8025584808240 |  | FUM
106548 | TUBO FLESS.TUTTO CORRUGAT Ø100 L.50M |  | 10.8 | N | MT | 50 | 8025584808257 |  | FUM
106570 | GUARNIZIONE REVERSIBILE Ø50 |  | 6 | N | PZ | 10 | 8025584808653 |  | FUM
106580 | TUBO SMALTATO H 1000 SP.0,8 MM NERO.D80 |  | 21.7 | N | PZ | 1 | 8025584826756 |  | FUM
106581 | TUBO SMALTATO H 1000 SP.0,8 MM NERO.D100 |  | 24.6 | N | PZ | 1 | 8025584826763 |  | FUM
106582 | TUBO SMALTATO H 500 SP.0,8 MM NERO D.80 |  | 17.1 | N | PZ | 1 | 8025584826770 |  | FUM
106583 | TUBO SMALTATO H 500 SP.0,8 MM NERO D.100 |  | 18.7 | N | PZ | 1 | 8025584826787 |  | FUM
106584 | TUBO SMALTATO H 250 SP.0,8 MM NERO D.80 |  | 14.4 | N | PZ | 1 | 8025584826794 |  | FUM
106585 | TUBO SMALTATO H 250 SP.0,8 MM NERO D.100 |  | 15.7 | N | PZ | 1 | 8025584826800 |  | FUM
106586 | CURVA SMALTATO 45° NERO SP.0,8 MM D.80 |  | 26.7 | N | PZ | 1 | 8025584826831 |  | FUM
106587 | CURVA SMALTATO 45° NERO SP.0,8 MM D.100 |  | 30.8 | N | PZ | 1 | 8025584826848 |  | FUM
106588 | CURVA SMALTATO 90° NERO SP.0,8 MM D.80 |  | 26.7 | N | PZ | 1 | 8025584826817 |  | FUM
106589 | CURVA SMALTATO 90° NERO SP.0,8 MM D.100 |  | 30.8 | N | PZ | 1 | 8025584826824 |  | FUM
106590 | MANICOTTO SMALTATO F/ F. SP.0,8 MM NERO | D.80 | 17.1 | N | PZ | 1 | 8025584826862 |  | FUM
106591 | MANICOTTO SMALTATO F/ F. SP.0,8 MM NERO | D.100 | 20.6 | N | PZ | 1 | 8025584826879 |  | FUM
106592 | RACC."T" 90° DN80 C/TAPPO CIECO FFM |  | 49.4 | N | PZ | 1 | 8025584832559 |  | FUM
106593 | RACC."T" 90° DN100 C/TAPPO CIECO FFM |  | 56.7 | N | PZ | 1 | 8025584832566 |  | FUM
106594 | RACC."T" SMALTATO 90° USC.DN 80 MONO FFM | DC01EK NERO SP.0,8 MM | 66.5 | N | PZ | 1 | 8025584826855 |  | FUM
106595 | RACC."T" 90° DN80 C/TAPPO CIECO FMM |  | 49.4 | N | PZ | 1 | 8025584832573 |  | FUM
106596 | RACC."T" 90° DN100 C/TAPPO CIECO FMM |  | 56.7 | N | PZ | 1 | 8025584832580 |  | FUM
106597 | GUARNIZIONE A TRE LABBRA IN SILICONE | INCLINATE H 9.5 MM D.80 | 1.5 | N | PZ | 1 | 8025584826923 |  | FUM
106598 | GUARNIZIONE A TRE LABBRA IN SILICONE | INCLINATE H 9.5 MM D.100 | 2.4 | N | PZ | 1 | 8025584826930 |  | FUM
106599 | SMALTATO ROSONE COPRIMURO DI FINITURA | NERO D.80 | 13.8 | N | PZ | 1 | 8025584826886 |  | FUM
106600 | SMALTATO ROSONE COPRIMURO DI FINITURA | NERO D.100 | 15.8 | N | PZ | 1 | 8025584826893 |  | FUM
106601 | SMALTATO COLL.FISSA TUBO C. TASSELLO | FERRO SMALTABILE DC01 EK NERO D.80 | 9.5 | N | PZ | 1 | 8025584826909 |  | FUM
106602 | SMALTATO COLL.FISSA TUBO C. TASSELLO | FERRO SMALTABILE DC01 EK NERO D.100 | 11.4 | N | PZ | 1 | 8025584826916 |  | FUM
106603 | TAPPO CIECO D.80 SMALTATO |  | 17.1 | N | PZ | 1 | 8025584826954 |  | FUM
106604 | TAPPO CIECO D.100 SMALTATO |  | 22.5 | N | PZ | 1 | 8025584826961 |  | FUM
106605 | ELEMENTO SINGOLO TELESCOPICO D.80 | SP.0,8 NERO SMALTATO | 29.6 | N | PZ | 1 | 8025584851260 |  | FUM
106606 | ELEMENTO SINGOLO TELESCOPICO D.100 | SP.0,8 NERO SMALTATO | 31.6 | N | PZ | 1 | 8025584851277 |  | FUM
106607 | CURVA A 90°CON ISPEZIONE D.80 | SP.0,8 NERO SMALTATO | 41.8 | N | PZ | 1 | 8025584851284 |  | FUM
106608 | CURVA A 90°CON ISPEZIONE D.100 | SP.0,8 NERO SMALTATO | 50.4 | N | PZ | 1 | 8025584851291 |  | FUM
106609 | MANICOTTO M.M.D.80 | SP.0,8 NERO SMALTATO | 13.8 | N | PZ | 1 | 8025584851307 |  | FUM
106610 | MANICOTTO M.M.D.100 | SP.0,8 NERO SMALTATO | 15.8 | N | PZ | 1 | 8025584851314 |  | FUM
106611 | RACC.UNICO CON ROSONE D.80 -D.EST 180MM | SP.0,8 NERO SMALTATO | 38.2 | N | PZ | 1 | 8025584851321 |  | FUM
106612 | RACC.UNICO CON ROSONE D.100-D.EST 180MM | SP.0,8 NERO SMALTATO | 41.7 | N | PZ | 1 | 8025584851338 |  | FUM
106615 | ELEMENTO COPRITUBO ANTISCOTTATURA REG. | PER D.80 E D.100 SP.0,8 NERO SMALTATO | 75.5 | N | PZ | 1 | 8025584851352 |  | FUM
106629 | GUARNIZIONE D100 |  | 4.3 | N | PZ | 1 | 8025584462985 |  | FUM
106800 | KIT COASSIALE C/ISPEZ.60/100 CO KIT1 |  | 44.6 | N | PZ | 1 | 8025584425850 | 76169990 | FUM
106802 | KIT COASSIALE TIPO 2 S/ISPEZ. | D 60-100 | 37.8 | N | PZ | 1 | 8025584425874 | 76169990 | FUM
106803 | KIT COASSIALE TIPO 3 S/ISPEZ. | D 60-100 | 44.3 | N | PZ | 1 | 8025584425881 | 76169990 | FUM
106804 | KIT COASSIALE TIPO 4 S/ISPEZ. | D 60-100 | 51.5 | N | PZ | 1 | 8025584425898 | 76169990 | FUM
106806 | KIT COASSIALE TIPO 6 S/ISPEZ. D 60-100 |  | 47.9 | N | PZ | 1 | 8025584425911 | 76169990 | FUM
106808 | KIT COASSIALE S/ISPEZ.60/100 CO KIT20 |  | 51.1 | N | PZ | 1 | 8025584425935 | 76169990 | FUM
106810 | KIT COASSIALE TIPO 10 S.ISPEZ. |  | 45.2 | N | PZ | 1 | 8025584427878 | 76169990 | FUM
106822 | KIT COASSIALE CONDENSAZIONE 60/100 | SENZA ISPEZIONE ARGO-BAXI-ROCA-VIESSMAN | 45.4 | N | PZ | 1 | 8025584793874 |  | FUM
106823 | KIT COAS.COND 60/100 C/ISP.BIASI-FERROLI | LAMBOGH.-NOVA FL.-RADIAL-IT-SAVIO-UNICAL | 49.3 | N | PZ | 1 | 8025584793881 |  | FUM
106824 | KIT COASSIALE CONDENSAZIONE 60/100 | CON ISPEZIONE SAUNIER DUVAL-HERMANN | 48.6 | N | PZ | 1 | 8025584793898 |  | FUM
106828 | KIT COASSIALE CONDENSAZIONE 60/100 | CON ISPEZIONE JUNKERS BOSCH | 48.6 | N | PZ | 1 | 8025584793911 |  | FUM
106830 | KIT COAX PP/PVC-KIT1 SCARICO A PARETE | PER CALDAIE A CONDENSAZIONE 60/100 | 39.5 | N | PZ | 1 | 8025584838827 | 72103000 | FUM
106831 | KIT COAX PP/PVC-KIT2 SCARICO A PARETE | PER CALDAIE A CONDENSAZIONE 60/100 | 38.6 | N | PZ | 1 | 8025584838834 | 72103000 | FUM
106832 | KIT COAX PP/PVC-KIT3 SCARICO A PARETE | PER CALDAIE A CONDENSAZIONE 60/100 | 36 | N | PZ | 1 | 8025584838841 | 72103000 | FUM
106833 | KIT COAX PP/PVC-KIT4 SCARICO A PARETE | PER CALDAIE A CONDENSAZIONE 60/100 | 35.9 | N | PZ | 1 | 8025584838858 | 72103000 | FUM
106834 | KIT COAX PP/PVC-KIT5 SCARICO A PARETE | PER CALDAIE A CONDENSAZIONE 60/100 | 37.6 | N | PZ | 1 | 8025584838865 | 72103000 | FUM
106835 | KIT COAX PP/PVC-KIT6 SCARICO A PARETE | PER CALDAIE A CONDENSAZIONE 60/100 | 37.6 | N | PZ | 1 | 8025584838872 | 72103000 | FUM
106836 | KIT COAX PP/PVC-KIT7 SCARICO A PARETE | PER CALDAIE A CONDENSAZIONE 60/100 | 37.4 | N | PZ | 1 | 8025584838889 | 72103000 | FUM
106840 | PROL.COASSIALE PPS/PVC M/F L.2000 60/100 |  | 44.1 | N | PZ | 1 | 8025584838896 | 72123000 | FUM
106842 | PROL.COASSIALE PPS/PVC M/F L.1000 60/100 |  | 25.2 | N | PZ | 1 | 8025584838919 | 72123000 | FUM
106843 | PROL.COASSIALE PPS/PVC M/F L.500 60/100 |  | 17.3 | N | PZ | 1 | 8025584838926 | 72123000 | FUM
106845 | CURVA COASSIALE PPS/PVC M/F 45°D.60/100 |  | 16.2 | N | PZ | 1 | 8025584838940 | 72123000 | FUM
106846 | CURVA COASSIALE PPS/PVC M/F 90°D.60/100 |  | 16.2 | N | PZ | 1 | 8025584838957 | 72123000 | FUM
106901 | PROLUNGA MF 1000 D.60/100 COASSIALE |  | 29.2 | N | PZ | 1 | 8025584026903 | 76169990 | FUM
106902 | PROLUNGA MF 500 D.60/100 COASS |  | 21.6 | N | PZ | 1 | 8025584026910 | 76169990 | FUM
106903 | PROLUNGA 500 C/MAN.FASC.COASS | D 60-100 | 20.4 | N | PZ | 1 | 8025584026927 | 76169990 | FUM
106904 | PROLUNGA 1000 C/MAN.FASC.COASS | D 60-100 | 28.8 | N | PZ | 1 | 8025584026934 | 76169990 | FUM
106905 | TUBO ASPIRAZIONE/SCARICO COASS.60/100 | L.1000MM | 36.4 | N | PZ | 1 | 8025584026941 | 76169990 | FUM
106909 | TUBO ASPIRAZ/SCARICO L.1000 |  | 24.3 | N | PZ | 1 | 8025584463135 | 39172390 | FUM
106910 | ATTACCO A FLANGIA 60-100 VERT. |  | 24.7 | N | PZ | 1 | 8025584026989 | 76090000 | FUM
106913 | AUMENTO DI SEZIONE DA 80 M.X 100 F. | SP.0,8 NERO SMALTATO | 31.8 | N | PZ | 1 | 8025584851345 |  | FUM
106914 | RIDUZIONE DI SEZIONE DA 80 M.X 100 F. | SP.0,8 NERO SMALTATO | 31.8 | N | PZ | 1 | 8025584427410 |  | FUM
106915 | GIUNTO COLLEG.D60-100 FASCETTA |  | 8.5 | N | PZ | 1 | 8025584027009 | 72071980 | FUM
106915/F | FASCETTA+MANICOTTO DN100 |  | 3.1 | N | PZ | 1 | 8025584793690 |  | FUM
106916 | GIUNTO COLLEG. D 60-100 BICCH. |  | 18.3 | N | PZ | 1 | 8025584027016 | 72071980 | FUM
106919 | ATTACCO A FLANGIA 60/100 JUNKER BOSH |  | 32.4 | N | PZ | 1 | 8025584513540 | 76090000 | FUM
106921 | GUARNIZIONE D 100 |  | 1.9 | N | PZ | 1 | 8025584027047 |  | FUM
106925 | GRIGLIA SCARICO FUMI D 80 |  | 20.2 | N | PZ | 1 | 8025584426963 |  | FUM
106928 | GUARNIZIONE DOPPIO LABBRO D 60 |  | 2 | N | PZ | 1 | 8025584027078 | 40069000 | FUM
106929 | GUARNIZIONE DOPPIO LABBRO D100 |  | 3.3 | N | PZ | 1 | 8025584027085 |  | FUM
106932 | ATTACCO ASPIRAZIONE SC. CALDAIA X EST. |  | 30.4 | N | PZ | 1 | 8025584515025 | 76169990 | FUM
106935 | GRIGLIA ASP/SCARICO D.60/100 |  | 12.1 | N | PZ | 10 | 8025584027108 |  | FUM
106936 | KIT FUMI COASSIALE D. 60/100 |  | 12.7 | N | PZ | 1 | 8025584027115 | 76090000 | FUM
106937 | CURVA 45 GRADI 60-100 MAN.FASC |  | 22.3 | N | PZ | 1 | 8025584027122 | 76169990 | FUM
106938 | CURVA 90 GRADI 60-100 MAN.FASC |  | 20.2 | N | PZ | 1 | 8025584027139 | 76169990 | FUM
106950 | CURVA 90 GRADI 60-100 FLANGIA |  | 29.2 | N | PZ | 1 | 8025584027252 | 72071980 | FUM
106952 | CURVA 90 GRADI MF D 80 |  | 8.2 | N | PZ | 10 | 8025584027276 | 76090000 | FUM
106953 | CURVA 90 FF D 80 |  | 10.8 | N | PZ | 10 | 8025584027283 | 76090000 | FUM
106954 | CURVA 45 FF D 80 |  | 10.8 | N | PZ | 10 | 8025584027290 | 76090000 | FUM
106957 | CURVA 45 MF D 80 |  | 7.8 | N | PZ | 10 | 8025584027313 | 76090000 | FUM
106962 | SDOPPIATORE ASPIRAZ/SCAR FF D80 MTS | VAILLANT | 51.2 | N | PZ | 1 | 8025584594549 | 39172210 | FUM
106965 | SDOPPIATORE ASPIRAZ/SCAR F D80 | UNIVERSALE | 35.4 | N | PZ | 1 | 8025584027382 | 39172210 | FUM
106966 | CURVA 90 D 80 MF C. ISPEZIONE |  | 15.6 | N | PZ | 10 | 8025584027399 | 76090000 | FUM
106967 | SDOPPIATORE ASPIRAZ/SCAR F D80 | SAUNIER DUVAL | 65.6 | N | PZ | 1 | 8025584463050 |  | FUM
106969 | SDOPPIATORE ASPIRAZ/SCAR F D80 | RIELLO | 47.1 | N | PZ | 1 | 8025584463074 | 76090000 | FUM
106973 | KIT TRONCHETTI D.80 C/ISPEZ. |  | 27.1 | N | PZ | 1 | 8025584463029 | 76090000 | FUM
106974 | TEE 90 GRADI D.80 MFM C/TAPPO | SCARICO | 27.7 | N | PZ | 1 | 8025584027429 | 76090000 | FUM
106975 | TRONCHETTI DI PARTENZA D80 |  | 29.9 | N | PZ | 1 | 8025584463036 | 76090000 | FUM
106980 | PROLUNGA 80 MF 500 |  | 6.4 | N | PZ | 10 | 8025584027436 | 76169990 | FUM
106981 | PROLUNGA 80 MF 1000 |  | 10.8 | N | PZ | 10 | 8025584027443 | 76169990 | FUM
106986 | PROLUNGA 80 MF 250 |  | 4.5 | N | PZ | 20 | 8025584027498 | 76169990 | FUM
106987 | PROLUNGA 80 MF 2000 |  | 26.6 | N | PZ | 6 | 8025584027504 | 76169990 | FUM
106990 | KIT ISPEZIONE SDOPPIATO D. 80 |  | 10.9 | N | PZ | 1 | 8025584027511 | 76090000 | FUM
106991 | ROSONE INTERNO D.80 EPDM |  | 2.9 | N | PZ | 1 | 8025584027528 |  | FUM
106992 | GUARNIZ. DOPPIO LABBRO D80 |  | 2.9 | N | PZ | 10 | 8025584027535 |  | FUM
106993 | ROSONE ESTERNO D.80 EPDM |  | 2.7 | N | PZ | 1 | 8025584027542 |  | FUM
106994 | TRONCHETTO VERTICALE D 80 MF |  | 24.3 | N | PZ | 1 | 8025584027559 | 76090000 | FUM
106995 | MANICOTTO FF D.80 |  | 10.3 | N | PZ | 1 | 8025584027566 | 76090000 | FUM
106998 | MANICOTTO ALLUMINIO GREZZO DN60 FF |  | 7.3 | N | PZ | 1 | 8025584027597 | 76090000 | FUM
107000 | RIDUZIONE M F 60/80 |  | 8.3 | N | PZ | 1 | 8025584027603 |  | FUM
107001 | RIDUZIONE M F 80/100 |  | 15.5 | N | PZ | 1 | 8025584027610 |  | FUM
107002 | RIDUZIONE MF 70/80 |  | 9.8 | N | PZ | 1 | 8025584463081 |  | FUM
107003 | RIDUZIONE FF D 60/80 |  | 16.2 | N | PZ | 1 | 8025584426840 | 76090000 | FUM
107004 | GIUNTO COLLEGAMENTO D 80 |  | 5.5 | N | PZ | 1 | 8025584027627 | 76090000 | FUM
107005 | GRIGLIA ASPIRAZIONE D 80 NYLON |  | 2.9 | N | PZ | 10 | 8025584027634 | 39174000 | FUM
107006 | GRIGLIA SCARICO FUMI D 80 INOX |  | 5.9 | N | PZ | 10 | 8025584027641 | 73072390 | FUM
107007 | GRIGLIA ASPIRAZIONE INOX D 80 |  | 5.4 | N | PZ | 10 | 8025584027658 | 73072390 | FUM
107010 | TEGOLA USC.CAMINOXINCLINATI 80 |  | 40.2 | N | PZ | 1 | 8025584027689 | 39172900 | FUM
107013 | CAMINO COASSIALE D 60/100 B |  | 109 | N | PZ | 1 | 8025584027719 | 39174000 | FUM
107015 | TAPPO SCAR.COND.D.80 P/P BCO |  | 5.6 | N | PZ | 1 | 8025584462565 | 40069000 | FUM
107025 | COLLARE SOSTEGNO D 80 |  | 3.9 | N | PZ | 2 | 8025584426932 |  | FUM
107027 | FASCETTA SERRAGGIO INNESTI D80 |  | 23.9 | N | PZ | 1 | 8025584426956 |  | FUM
107029 | TUBO PER SCARICO CONDENSA D.20 |  | 1.9 | N | MT | 50 | 8025584512710 |  | FUM
107030 | SIFONE RACCOGLI CONDENSA UNIV. |  | 29.8 | N | PZ | 1 | 8025584426987 |  | FUM
107035 | GRIGLIA SCARICO FUMI PVC D. 80 |  | 4.7 | N | PZ | 1 | 8025584827289 |  | FUM
107052 | GRIGLIA ASPIRAZIONE INOX D 80 |  | 5.7 | N | PZ | 1 | 8025584595980 |  | FUM
107305 | MANICOTTO GIUNZIONE ZINC D 80 |  | 4.1 | N | PZ | 1 | 8025584431110 | 94032080 | FUM
107308 | MANICOTTO GIUNZIONE ZINC D 120 |  | 5.8 | N | PZ | 1 | 8025584431141 | 94032080 | FUM
107309 | MANICOTTO GIUNZIONE ZINC D 130 |  | 5.8 | N | PZ | 1 | 8025584431158 | 94032080 | FUM
107310 | MANICOTTO GIUNZIONE ZINC D.100 |  | 5.2 | N | PZ | 1 | 8025584101266 | 94032080 | CON
107311 | MANICOTTO GIUNZIONE ZINC D.140 |  | 5.8 | N | PZ | 1 | 8025584101273 | 94032080 | FUM
107312 | MANICOTTO GIUNZIONE ZINC D.200 |  | 9 | N | PZ | 1 | 8025584101280 | 94032080 | CON
107313 | MANICOTTO GIUNZIONE ZINC D.250 |  | 12.4 | N | PZ | 1 | 8025584101297 | 94032080 | CON
107314 | MANICOTTO GIUNZIONE ZINC D.300 |  | 14.3 | N | PZ | 1 | 8025584101303 | 94032080 | CON
107315 | MANICOTTO GIUNZIONE ZINC D 150 |  | 7 | N | PZ | 1 | 8025584431165 | 94032080 | CON
107316 | MANICOTTO GIUNZIONE ZINC D 160 |  | 8.7 | N | PZ | 1 | 8025584431172 | 94032080 | FUM
107317 | MANICOTTO GIUNZIONE ZINC D 180 |  | 8.7 | N | PZ | 1 | 8025584431189 | 94032080 | FUM
107501 | CURVA 45 D.60 MF BIANCA |  | 8.2 | N | PZ | 10 | 8025584027863 | 76090000 | FUM
107502 | CURVA 90 D.60 MF BIANCA |  | 9.4 | N | PZ | 10 | 8025584027870 | 76090000 | FUM
107504 | MANICOTTO FF D 60 | DOPPIO BICCHIERE | 6.7 | N | PZ | 1 | 8025584027894 | 76090000 | FUM
107505 | GRIGLIA D.60 INOX SCARICO FUMI |  | 6.4 | N | PZ | 10 | 8025584027900 | 73072390 | FUM
107506 | PROLUNGA D.60 L.250 MF BIANCA |  | 6.8 | N | PZ | 10 | 8025584027917 | 76082081 | FUM
107507 | PROLUNGA D.60 L.500 MF BIANCA |  | 9.4 | N | PZ | 1 | 8025584027924 | 76082081 | FUM
107508 | PROLUNGA D.60 L.1000 MF BIANCA |  | 12.6 | N | PZ | 10 | 8025584027931 | 76082081 | FUM
107510 | PROLUNGA D.60 L.2000 MF BIANCA |  | 25.4 | N | PZ | 10 | 8025584027955 | 76082081 | FUM
107511 | GRIGLIA ASPIRAZIONE D 60 |  | 5.7 | N | PZ | 1 | 8025584426857 | 73072390 | FUM
107512 | COLLARE DI SOSTEGNO D 60 |  | 6.2 | N | PZ | 1 | 8025584426864 | 72071980 | FUM
107518 | ROSONE D.60 INT/ESTERNO EPDM |  | 2 | N | PZ | 10 | 8025584027986 | 40069000 | FUM
107519 | CURVA 90 FF D 60 |  | 12.1 | N | PZ | 10 | 8025584426826 | 76090000 | FUM
107522 | TRONCHETTO MF D60 C/RACC.COND. |  | 21.1 | N | PZ | 1 | 8025584462992 |  | FUM
107525 | PROLUNGA D.100 L.500 MF BIANCA |  | 17 | N | PZ | 6 | 8025584028013 | 76082081 | FUM
107526 | PROLUNGA D.100 L.1000 MF BIANC |  | 21.4 | N | PZ | 6 | 8025584028020 | 76082081 | FUM
107528 | PROLUNGA D.100 L.2000 MF BIANC |  | 42.6 | N | PZ | 1 | 8025584028044 | 76082081 | FUM
107533 | CURVA 90 D.100 MF PRESSOFUSA |  | 20.5 | N | PZ | 6 | 8025584028068 | 76090000 | FUM
107537 | CURVA 45 D.100 MF PRESSOFUSA |  | 16.5 | N | PZ | 6 | 8025584028105 |  | FUM
107538 | RIDUZIONE FF D 80/100 |  | 26.8 | N | PZ | 1 | 8025584463098 | 76090000 | FUM
107544 | GRIGLIA D.100 ASPIRAZ. INOX |  | 6.8 | N | PZ | 1 | 8025584028150 |  | FUM
107545 | GRIGLIA SCARICO D.100 INOX |  | 8 | N | PZ | 1 | 8025584028167 |  | FUM
107556 | GIUNTO COLLEGAMENTO FF 100/100 |  | 10.4 | N | PZ | 1 | 8025584427007 |  | FUM
107557 | COLLARE DI SOSTEGNO D 100 |  | 4.1 | N | PZ | 1 | 8025584427038 | 72071980 | FUM
107558 | ROSONE ESTERNO D 100 |  | 2.6 | N | PZ | 1 | 8025584427045 |  | FUM
107559 | ROSONE INTERNO D 100 |  | 2.9 | N | PZ | 1 | 8025584427052 |  | FUM
107564 | CURVA COAS. 90 G D 60-100 MF |  | 27 | N | PZ | 1 | 8025584427175 | 72123000 | FUM
107566 | CURVA COAS. 45 G D. 60-100 MF |  | 30.1 | N | PZ | 1 | 8025584427182 | 72123000 | FUM
107597 | FLANGIA DI PARTENZA COASSIALE UNIVERSALE |  | 27.9 | N | PZ | 1 | 8025584514974 | 76090000 | FUM
107598 | PROLUNGA MF D 60 500MM |  | 4 | N | PZ | 1 | 8025584427885 | 39172210 | FUM
107599 | PROLUNGA MF D 60 1000MM |  | 6.6 | N | PZ | 1 | 8025584427892 | 39172210 | FUM
107600 | CURVA 90 G MF D 60 |  | 4.8 | N | PZ | 1 | 8025584427243 | 39174000 | FUM
107601 | CURVA 45 G MF D 60 |  | 4.7 | N | PZ | 1 | 8025584427267 | 39174000 | FUM
107602 | RIDUZIONE MF D 60/80 |  | 12.3 | N | PZ | 1 | 8025584427281 | 39174000 | FUM
107603 | RACCORDO A T MMF D60 |  | 10.3 | N | PZ | 1 | 8025584462770 | 39172210 | FUM
107604 | PROLUNGA MF D.80 PP L=500 |  | 4.2 | N | PZ | 9 | 8025584427298 | 39172210 | FUM
107605 | PROLUNGA MF D.80 PP L=1000 |  | 6 | N | PZ | 12 | 8025584427304 | 39172210 | FUM
107606 | CURVA COASSIALE M/F 45° PPC D.60/100 |  | 21.2 | N | PZ | 1 | 8025584427328 | 72123000 | FUM
107607 | CURVA COASSIALE M/F 90° PPC D.60/100 |  | 21.7 | N | PZ | 1 | 8025584427335 | 72123000 | FUM
107608 | TAPPO SCARICO COND.D60 |  | 5.3 | N | PZ | 1 | 8025584462787 | 39174000 | FUM
107609 | TERMINALE COASSIALE D 60-100 |  | 34.4 | N | PZ | 1 | 8025584427397 | 72103000 | FUM
107610 | FLANGIA DI PARTENZA COASSIALE MTS-RIELLO |  | 25 | N | PZ | 1 | 8025584513229 |  | FUM
107611 | PROLUNGA COASSIALE M/F L.500 D.60/100 |  | 19 | N | PZ | 1 | 8025584427342 | 72123000 | FUM
107612 | PROLUNGA COASSIALE M/F L.1000 D.60/100 |  | 28.3 | N | PZ | 1 | 8025584427359 | 72103000 | FUM
107613 | GUARNIZIONE TL 4 TACCHE DN 60 EPDM NERA |  | 4.6 | N | PZ | 1 | 8025584427366 |  | FUM
107616 | CAMINO ASPIRAZ./SCAR. D 60-100 |  | 139.7 | N | PZ | 1 | 8025584427403 | 76169990 | FUM
107617 | GUARNIZ.TRIPLO LABBRO DN 60 EPDM NERA |  | 2.7 | N | PZ | 1 | 8025584462794 | 40069000 | FUM
107618 | CAMINO ASPIRAZIONE/SCARICO D80 |  | 149.2 | N | PZ | 1 | 8025584427311 | 76169990 | FUM
107619 | GUARNIZ.TRIPLO LABBRO DN 80 EPDM NERA |  | 2.6 | N | PZ | 1 | 8025584462602 | 40069000 | FUM
107620 | CURVA 90 G MF D 80 |  | 4 | N | PZ | 22 | 8025584427250 | 39172210 | FUM
107621 | CURVA 45 G MF D 80 |  | 4 | N | PZ | 25 | 8025584427274 | 39172210 | FUM
107624 | TRONCHETTO SCARICO PP D.80 |  | 24.7 | N | PZ | 1 | 8025584514011 | 76090000 | FUM
107625 | COPPIA TRONCHETTI UNIVERS PP D.80 | ASPIRAZIONE/SCARICO | 16.4 | N | PZ | 1 | 8025584462626 | 39172210 | FUM
107626 | RACCORDO T MMF D.80 PP |  | 11.8 | N | PZ | 1 | 8025584462558 | 39172210 | FUM
107627 | PROLUNGA MF D.80 PP L=250 |  | 3.6 | N | PZ | 18 | 8025584462572 | 39172210 | FUM
107628 | PROLUNGA PP MF DN60 L=250 |  | 3 | N | PZ | 20 | 8025584594266 | 39172210 | FUM
107629 | PROLUNGA MF D.80 PP L=2000 |  | 14 | N | PZ | 9 | 8025584462589 | 39172210 | FUM
107630 | CURVA 90° MF D100 |  | 9.8 | N | PZ | 6 | 8025584462800 | 39172210 | FUM
107631 | CURVA 45° MF D100 |  | 9.5 | N | PZ | 6 | 8025584462817 | 39172210 | FUM
107632 | CURVA 90 G MF D 80 CON ISPEZIONE |  | 15.4 | N | PZ | 1 | 8025584514851 | 39172210 | FUM
107633 | CURVA 90 G MF D 100 CON ISPEZIONE |  | 24 | N | PZ | 1 | 8025584514875 |  | FUM
107634 | KIT RACCORDO A T 90 GRADI MMF | C/ISPEZ VISIVA CENTRALE | 21.5 | N | PZ | 1 | 8025584475473 |  | FUM
107636 | CENTRATORE FLESS.D100 NYLON |  | 6.4 | N | PZ | 5 | 8025584462862 |  | FUM
107637 | RACCORDO A T MMF D100 |  | 24 | N | PZ | 1 | 8025584462824 | 39172210 | FUM
107638 | TAPPO SCARICO COND. D100 |  | 8.3 | N | PZ | 1 | 8025584462831 | 39172210 | FUM
107639 | TEE ISPEZIONE PP D.100 |  | 32 | N | PZ | 1 | 8025584514882 | 39172210 | FUM
107642 | GUARNIZ.TRIPLO LABBRO DN100 EPDM NERA |  | 3.5 | N | PZ | 1 | 8025584462893 |  | FUM
107644 | RIDUZIONE D.80M - D.100F |  | 13.2 | N | PZ | 1 | 8025584514868 | 39172210 | FUM
107645 | RIDUZIONE PP FM D.60 FEMMINA /80 MASCHIO |  | 10.3 | N | PZ | 1 | 8025584561466 | 39174000 | FUM
107646 | PROLUNGA MF D100 L500 |  | 10.7 | N | PZ | 1 | 8025584462848 | 39172210 | FUM
107647 | PROLUNGA MF D100 L.1000 |  | 18.8 | N | PZ | 1 | 8025584462855 | 39172210 | FUM
107690 | KIT COASSIALE CONDENSAZIONE 60/100 | S/ISPEZIONE | 49.3 | N | PZ | 1 | 8025584500991 | 72103000 | FUM
107691 | KIT COASSIALE TIPO 0 S/ISPEZ. 60/100 |  | 50.2 | N | PZ | 1 | 8025584514981 | 72103000 | FUM
107694 | KIT COASSIALE CONDENSAZIONE VAILLANT | S/ISPEZIONE | 46 | N | PZ | 1 | 8025584597441 | 72103000 | FUM
107839 | GRIGLIA SCARICO FUMI D100 |  | 7.9 | N | PZ | 1 | 8025584466853 | 39172900 | FUM
108040 | CURVA SNODABILE D 80 |  | 41.4 | N | PZ | 1 | 8025584428165 |  | FUM
108041 | CURVA SNODABILE D 100 |  | 44 | N | PZ | 1 | 8025584428172 |  | FUM
108043 | CURVA SNODABILE D 120 |  | 49.8 | N | PZ | 1 | 8025584428196 |  | FUM
108044 | CURVA SNODABILE D 130 |  | 53.4 | N | PZ | 1 | 8025584428202 |  | FUM
108045 | CURVA SNODABILE D 140 |  | 57.8 | N | PZ | 1 | 8025584428219 |  | FUM
108046 | CURVA SNODABILE D 150 |  | 60.5 | N | PZ | 1 | 8025584428226 |  | FUM
108047 | CURVA SNODABILE D 160 |  | 65.8 | N | PZ | 1 | 8025584428233 |  | FUM
108048 | CURVA SNODABILE D 180 |  | 65.3 | N | PZ | 1 | 8025584428240 |  | FUM
108049 | CURVA SNODABILE D 200 |  | 71.3 | N | PZ | 1 | 8025584428257 |  | FUM
108051 | CURVA SNODABILE D 250 |  | 104.5 | N | PZ | 1 | 8025584428271 |  | FUM
108052 | CURVA SNODABILE D 300 |  | 121.8 | N | PZ | 1 | 8025584428288 |  | FUM
108060 | RACCORDO A T 90 G.F D 80 |  | 36.2 | N | PZ | 1 | 8025584428332 |  | FUM
108061 | RACCORDO A T 90 G. F D.100 |  | 38.3 | N | PZ | 1 | 8025584428349 |  | FUM
108063 | RACCORDO A T 90 G. F D.120 |  | 40.6 | N | PZ | 1 | 8025584428363 |  | FUM
108064 | RACCORDO A T 90 G. F D.130 |  | 42.5 | N | PZ | 1 | 8025584428370 |  | FUM
108065 | RACCORDO A T 90 G. F D. 140 |  | 45.6 | N | PZ | 1 | 8025584428387 |  | FUM
108066 | RACCORDO A T 90 G. F D.150 |  | 47.5 | N | PZ | 1 | 8025584428394 |  | FUM
108067 | RACCORDO A T 90 G. F D.160 |  | 49.6 | N | PZ | 1 | 8025584428400 |  | FUM
108068 | RACCORDO A T 90 G. F D.180 |  | 50.2 | N | PZ | 1 | 8025584428417 |  | FUM
108069 | RACCORDO A T 90 G. F D.200 |  | 50.4 | N | PZ | 1 | 8025584428424 |  | FUM
108071 | RACCORDO A T 90 G. F D.250 |  | 68.9 | N | PZ | 1 | 8025584428448 |  | FUM
108072 | RACCORDO A T 90 G. F D.300 |  | 82.9 | N | PZ | 1 | 8025584428455 |  | FUM
108100 | PIASTRA BASE D 80 |  | 61.5 | N | PZ | 1 | 8025584429155 |  | FUM
108101 | PIASTRA BASE D 100 |  | 63.9 | N | PZ | 1 | 8025584429162 |  | FUM
108103 | PIASTRA BASE D 120 |  | 67.4 | N | PZ | 1 | 8025584429186 |  | FUM
108104 | PIASTRA BASE D 130 |  | 67.8 | N | PZ | 1 | 8025584429193 |  | FUM
108105 | PIASTRA BASE D 140 |  | 61.1 | N | PZ | 1 | 8025584429209 |  | FUM
108106 | PIASTRA BASE D 150 |  | 61.1 | N | PZ | 1 | 8025584429216 |  | FUM
108107 | PIASTRA BASE D 160 |  | 62.4 | N | PZ | 1 | 8025584429223 |  | FUM
108108 | PIASTRA BASE D 180 |  | 70.1 | N | PZ | 1 | 8025584429230 |  | FUM
108109 | PIASTRA BASE D 200 |  | 76.1 | N | PZ | 1 | 8025584429247 |  | FUM
108120 | CAPPELLO CONICO D 80 |  | 32.5 | N | PZ | 1 | 8025584428899 |  | FUM
108121 | CAPPELLO CONICO D 100 |  | 35.9 | N | PZ | 1 | 8025584428905 |  | FUM
108123 | CAPPELLO CONICO D 120 |  | 50.1 | N | PZ | 1 | 8025584428929 |  | FUM
108124 | CAPPELLO CONICO D 130 |  | 45.9 | N | PZ | 1 | 8025584428936 |  | FUM
108125 | CAPPELLO CONICO D 140 |  | 54 | N | PZ | 1 | 8025584428943 |  | FUM
108126 | CAPPELLO CONICO D 150 |  | 54.7 | N | PZ | 1 | 8025584428950 |  | FUM
108127 | CAPPELLO CONICO D 160 |  | 58.1 | N | PZ | 1 | 8025584428967 |  | FUM
108129 | CAPPELLO CONICO D 180 |  | 60.6 | N | PZ | 1 | 8025584428974 |  | FUM
108130 | CAPPELLO CONICO D 200 |  | 79.5 | N | PZ | 1 | 8025584428981 |  | FUM
108132 | CAPPELLO CONICO D 250 |  | 95.1 | N | PZ | 1 | 8025584429001 |  | FUM
108133 | CAPPELLO CONICO D 300 |  | 109.1 | N | PZ | 1 | 8025584429018 |  | FUM
108140 | SUPPORTO A PIASTRA D 80 |  | 55 | N | PZ | 1 | 8025584429025 |  | FUM
108141 | SUPPORTO A PIASTRA D 100 |  | 57.2 | N | PZ | 1 | 8025584429032 |  | FUM
108143 | SUPPORTO A PIASTRA D 120 |  | 60.3 | N | PZ | 1 | 8025584429056 |  | FUM
108144 | SUPPORTO A PIASTRA D 130 |  | 60.7 | N | PZ | 1 | 8025584429063 |  | FUM
108145 | SUPPORTO A PIASTRA D 140 |  | 54.7 | N | PZ | 1 | 8025584429070 |  | FUM
108146 | SUPPORTO A PIASTRA D 150 |  | 54.7 | N | PZ | 1 | 8025584429087 |  | FUM
108147 | SUPPORTO A PIASTRA D 160 |  | 55.8 | N | PZ | 1 | 8025584429094 |  | FUM
108148 | SUPPORTO A PIASTRA D 180 |  | 62.7 | N | PZ | 1 | 8025584429100 |  | FUM
108149 | SUPPORTO A PIASTRA D 200 |  | 68.1 | N | PZ | 1 | 8025584429117 |  | FUM
108151 | SUPPORTO A PIASTRA D 250 |  | 78.2 | N | PZ | 1 | 8025584429131 |  | FUM
108152 | SUPPORTO A PIASTRA D 300 |  | 89.6 | N | PZ | 1 | 8025584429148 |  | FUM
108160 | MANICOTTO FF 80 |  | 8.4 | N | PZ | 1 | 8025584428462 |  | FUM
108161 | MANICOTTO FF D 100 |  | 9.7 | N | PZ | 1 | 8025584428479 |  | FUM
108163 | MANICOTTO FF D 120 |  | 11 | N | PZ | 1 | 8025584428493 |  | FUM
108164 | MANICOTTO FF D 130 |  | 12.4 | N | PZ | 1 | 8025584428509 |  | FUM
108165 | MANICOTTO FF D 140 |  | 13.8 | N | PZ | 1 | 8025584431271 |  | FUM
108166 | MANICOTTO FF D 150 |  | 14.5 | N | PZ | 1 | 8025584428516 |  | FUM
108167 | MANICOTTO FF D 160 |  | 14.4 | N | PZ | 1 | 8025584428523 |  | FUM
108168 | MANICOTTO FF D 180 |  | 16.3 | N | PZ | 1 | 8025584515049 |  | FUM
108169 | MANICOTTO FF D 200 |  | 17.7 | N | PZ | 1 | 8025584515056 |  | FUM
108170 | TUBO CONTROLLO FUMI D 80 |  | 79.6 | N | PZ | 1 | 8025584428530 |  | FUM
108171 | TUBO CONTROLLO FUMI D 100 |  | 85.2 | N | PZ | 1 | 8025584428547 |  | FUM
108173 | TUBO CONTROLLO FUMI D 120 |  | 90.5 | N | PZ | 1 | 8025584428561 |  | FUM
108174 | TUBO CONTROLLO FUMI D 130 |  | 93.1 | N | PZ | 1 | 8025584428578 |  | FUM
108175 | TUBO CONTROLLO FUMI D 140 |  | 95.9 | N | PZ | 1 | 8025584428585 |  | FUM
108176 | TUBO CONTROLLO FUMI D 150 |  | 98.5 | N | PZ | 1 | 8025584428592 |  | FUM
108177 | TUBO CONTROLLO FUMI D 160 |  | 102.7 | N | PZ | 1 | 8025584428608 |  | FUM
108178 | TUBO CONTROLLO FUMI D 180 |  | 108.1 | N | PZ | 1 | 8025584428615 |  | FUM
108179 | TUBO CONTROLLO FUMI D 200 |  | 113.4 | N | PZ | 1 | 8025584428622 |  | FUM
108181 | TUBO CONTROLLO FUMI D 250 |  | 127 | N | PZ | 1 | 8025584428646 |  | FUM
108182 | TUBO CONTROLLO FUMI D 300 |  | 141.9 | N | PZ | 1 | 8025584428653 |  | FUM
108210 | BASE IN ALLUMINIO PLASMABILE D. 80 |  | 93.1 | N | PZ | 1 | 8025584513595 |  | FUM
108211 | BASE IN ALLUMINIO PLASMABILE D. 100 |  | 94.6 | N | PZ | 1 | 8025584513601 |  | FUM
108212 | BASE IN ALLUMINIO PLASMABILE D. 120 |  | 105.5 | N | PZ | 1 | 8025584513618 |  | FUM
108213 | BASE IN ALLUMINIO PLASMABILE D. 130 |  | 105.9 | N | PZ | 1 | 8025584513625 |  | FUM
108214 | BASE IN ALLUMINIO PLASMABILE D. 140 |  | 115.2 | N | PZ | 1 | 8025584513632 |  | FUM
108220 | MANICOTTO FF D 250 |  | 23.4 | N | PZ | 1 | 8025584515063 |  | FUM
108221 | MANICOTTO FF D 300 |  | 26.6 | N | PZ | 1 | 8025584515070 |  | FUM
108230 | RACC. A T 87°USC. MONOPARETE RID.D.80 |  | 15.2 | N | PZ | 1 | 8025584851062 |  | FUM
108231 | ELEMENTO PER PRELIEVO FUMI D.60 PPS |  | 10.1 | N | PZ | 1 | 8025584851024 |  | FUM
108232 | ELEMENTO PER PRELIEVO FUMI D.80 PPS |  | 11.3 | N | PZ | 1 | 8025584851031 |  | FUM
108233 | ELEMENTO PER PRELIEVO FUMI D.100 PPS |  | 13.2 | N | PZ | 1 | 8025584851048 |  | FUM
108234 | ELEMENTO PER DRENAGGIO CONDENSA D.80 PPS |  | 46.4 | N | PZ | 1 | 8025584851055 |  | FUM
108235 | ELEMENTO INTERMEDIO PER ISPEZIONE D.60 | PPS | 16.6 | N | PZ | 1 | 8025584851079 |  | FUM
108237 | GUARNIZIONE NERA IN EPDM X PPS D.125 |  | 2.8 | N | PZ | 1 | 8025584851109 |  | FUM
108238 | GUARNIZIONE NERA IN EPDM X PPS D.160 |  | 3.4 | N | PZ | 1 | 8025584851116 |  | FUM
108239 | GUARNIZIONE NERA IN EPDM X PPS D.200 |  | 5.5 | N | PZ | 1 | 8025584851123 |  | FUM
108240 | ADATTATORE X CALDAIE A CONDENSAZIONE |  | 88.4 | N | PZ | 1 | 8025584853417 |  | FUM
108300 | TAPPO ISPEZIONE FUMI D 80 |  | 21.8 | N | PZ | 1 | 8025584428660 |  | FUM
108301 | TAPPO ISPEZIONE FUMI D 120 |  | 24.9 | N | PZ | 1 | 8025584428677 |  | FUM
108302 | TAPPO ISPEZIONE FUMI D 130 |  | 29.5 | N | PZ | 1 | 8025584428684 |  | FUM
108303 | TAPPO ISPEZIONE FUMI D 140 |  | 30.3 | N | PZ | 1 | 8025584428691 |  | FUM
108304 | TAPPO ISPEZIONE FUMI D 150 |  | 30.8 | N | PZ | 1 | 8025584428707 |  | FUM
108305 | TAPPO ISPEZIONE FUMI D 160 |  | 32.4 | N | PZ | 1 | 8025584428714 |  | FUM
108306 | TAPPO ISPEZIONE FUMI D 180 |  | 35.2 | N | PZ | 1 | 8025584428721 |  | FUM
108307 | TAPPO ISPEZIONE FUMI D 200 |  | 39.9 | N | PZ | 1 | 8025584428738 |  | FUM
108308 | TAPPO ISPEZIONE FUMI D100 |  | 23.9 | N | PZ | 1 | 8025584463180 |  | FUM
108310 | PROLUNGA PP MF DN60 L=2000 |  | 14.3 | N | PZ | 10 | 8025584594273 | 39172210 | FUM
108311 | PROLUNGA PP MF DN100 L=2000 |  | 24.8 | N | PZ | 3 | 8025584594280 | 39172210 | FUM
108313 | RIDUZIONE MF D 50/80 |  | 11.4 | N | PZ | 1 | 8025584594303 |  | FUM
108315 | KIT TRONCHETTI DI PARTENZA APIRAZ/SCARIC | PP DN80 BAXI | 32.1 | N | PZ | 1 | 8025584594327 | 39174000 | FUM
108317 | SDOPPIATORE ASPIRAZIONE/SCARICO PP DN80 | JUNKERS | 88.6 | N | PZ | 1 | 8025584594341 |  | FUM
108318 | SDOPPIATORE ASPIRAZIONE/SCARICO PP DN80 | RIELLO-MTS | 62.9 | N | PZ | 1 | 8025584594358 | 39174000 | FUM
108320 | FLANGIA DI PARTENZA COASSIALE PP/ALL | 60/100 SAUNIER DUVAL - VAILLANT | 56.5 | N | PZ | 1 | 8025584594501 | 76090000 | FUM
108321 | FLANGIA DI PARTENZA COASSIALE PP/ALL | 60/100 JUNKERS | 71.1 | N | PZ | 1 | 8025584594518 | 76090000 | FUM
108322 | PROLUNGA COASSIALE MF DN60/100 L.2000 |  | 57.3 | N | PZ | 1 | 8025584594525 | 72103000 | FUM
108327 | ATTACCO A FLANGIA 60-100 VERT.IMMERGAS |  | 38.8 | N | PZ | 1 | 8025584594594 | 76090000 | FUM
108328 | ATTACCO A FLANGIA 60-100 VERT.MTS |  | 16.1 | N | PZ | 1 | 8025584594600 | 76090000 | FUM
108329 | ATTACCO A FLANGIA 60-100 VERT.BAXI |  | 22 | N | PZ | 1 | 8025584594617 | 76090000 | FUM
108330 | ATTACCO 60-100 VERT.VAILLANT |  | 30.6 | N | PZ | 1 | 8025584594624 | 76090000 | FUM
108332 | KIT TRONCHETTI DI PARTENZA ASP/SCARIC | PP DN80 SENZ.ISPEZIONE BIANCO | 45.1 | N | PZ | 1 | 8025584851963 | 39174000 | FUM
108333 | KIT TRONCHETTI DI PARTENZA ASP/SCARIC | PP DN80 SENZ.ISPEZIONE BIANCO | 30.1 | N | PZ | 1 | 8025584851970 | 39174000 | FUM
108334 | PARTENZA SDOPPIATA RADIANT D.80/80 |  | 30.1 | N | PZ | 1 | 8025584852441 | 39174000 | FUM
108335 | SDOPPIATORE FONDITAL D.60/100-80/80 |  | 59.9 | N | PZ | 1 | 8025584852472 | 39174000 | FUM
108336 | SDOPPIATORE RADIANT/ROTEX D.60/100-80/80 |  | 60 | N | PZ | 1 | 8025584852489 | 39174000 | FUM
108337 | PARTENZA SDOPPIATA FONDITAL D.80/80 |  | 59.9 | N | PZ | 1 | 8025584852465 | 39174000 | FUM
108338 | PARTENZA SDOPPIATA FONDITAL D.80/80 |  | 62.3 | N | PZ | 1 | 8025584852458 | 39174000 | FUM
108340 | BOCC.X CAMINETTI C/ALETTE-SERRANDA REGOL | B 120 H 120 ATT.DN80 | 30.1 | N | PZ | 1 | 8025584595850 |  | FUM
108341 | BOCC.X CAMINETTI C/ALETTE-SERRANDA REGOL | B 154 H 145 ATT.DN100 | 37 | N | PZ | 1 | 8025584595867 | 76169100 | FUM
108342 | BOCC.X CAMINETTI C/ALETTE-SERRANDA REGOL | B 172 H 172 ATT.DN120 | 43.2 | N | PZ | 1 | 8025584595874 | 76169100 | FUM
108343 | BOCC.X CAMINETTI C/ALETTE-SERRANDA REGOL | B 198 H 198 ATT.DN150 | 51.2 | N | PZ | 1 | 8025584595881 | 76169100 | FUM
108347 | BOCC.X CAMINETTI C/ALETTE FISSE C/SERRAN | REGOLAZ.B 250 H 110 ATT.DN 70 LATERALE | 49.5 | N | PZ | 1 | 8025584595959 |  | FUM
108348 | BOCC.X CAMINETTI C/ALETTE FISSE C/SERRAN | REGOLAZ.B 250 H 110 ATT.DN 70 POSTERIORE | 83.2 | N | PZ | 1 | 8025584595966 |  | FUM
108349 | GRIGLIA AERAZIONE C/ELETTROVENTOLA | B 154 H 145 ATT.DN100 PORTATA 160MC/H | 132 | N | PZ | 1 | 8025584595898 | 76169100 | FUM
108350 | GRIGLIA AERAZIONE C/ELETTROVENTOLA | B 172 H 172 ATT.DN120 PORTATA 235MC/H | 154.8 | N | PZ | 1 | 8025584595904 | 76169100 | FUM
108385 | SDOPPIATORE ASPIRAZ/SCAR F D80 JUNKER |  | 88.5 | N | PZ | 1 | 8025584595843 | 76090000 | FUM
108390 | KIT TRECCIA ARTICA NERA DN 6MM L.2.5MT | + ADESIVO 17ML | 20.1 | N | PZ | 1 | 8025584595997 |  | FUM
108391 | KIT TRECCIA ARTICA NERA DN 8MM L.2.5MT | + ADESIVO 17ML | 22.8 | N | PZ | 1 | 8025584596000 |  | FUM
108392 | KIT TRECCIA ARTICA NERA DN10MM L.2.5MT | + ADESIVO 17ML | 24.7 | N | PZ | 1 | 8025584596017 |  | FUM
108393 | KIT TRECCIA ARTICA NERA DN12MM L.2.5MT | + ADESIVO 17ML | 34.2 | N | PZ | 1 | 8025584596024 |  | FUM
108394 | KIT NASTRO TEXTAPE ADESIVO 10X2MM L2.5MT |  | 19 | N | PZ | 1 | 8025584596031 |  | FUM
108395 | KIT NASTRO TEXTAPE ADESIVO 20X2MM L2.5MT |  | 22.8 | N | PZ | 1 | 8025584596048 |  | FUM
108397 | SILICONE TERMORESISTENTE COLORE NERO | IN CARTUCCIA DA 280ML T.350°C | 13.3 | N | PZ | 1 | 8025584597946 |  | FUM
108398 | PULISCIVETRO IN FLACONE DA 1000ML |  | 14.1 | N | PZ | 1 | 8025584597953 |  | FUM
108410 | TUBO INOX/RAME 80/100 L.1000 COIB.ARIA |  | 97.4 | N | PZ | 1 | 8025584596291 |  | FUM
108411 | TUBO INOX/RAME 80/100 L. 500 COIB.ARIA |  | 64.6 | N | PZ | 1 | 8025584596307 |  | FUM
108412 | TUBO INOX/RAME 80/100 L. 250 COIB.ARIA |  | 55 | N | PZ | 1 | 8025584596314 |  | FUM
108413 | RACC.TEE 90° INOX/RAME 80/100 COIB.ARIA |  | 169.2 | N | PZ | 1 | 8025584596321 |  | FUM
108414 | TAPPO SCAR.COND.INOX/RAME 80/100 COIB. | ARIA | 69.4 | N | PZ | 1 | 8025584596338 |  | FUM
108415 | CURVA 45° INOX/RAME 80/100 COIB.ARIA |  | 88.7 | N | PZ | 1 | 8025584596345 |  | FUM
108416 | CURVA 90° INOX/RAME 80/100 COIB.ARIA |  | 120.1 | N | PZ | 1 | 8025584596352 |  | FUM
108417 | PIASTRA INTER.INOX/RAME 80/100 COIB.ARIA |  | 83.8 | N | PZ | 1 | 8025584596284 |  | FUM
108420 | PROTEZIONE HOT SAFETY LARG.29 ALT.50CM | PER STUFE A PELLET E LEGNA | 201.3 | N | PZ | 1 | 8025584802996 |  | FUM
108421 | PROTEZIONE HOT SAFETY LARG.34 ALT.50CM | PER STUFE A PELLET E LEGNA | 205.3 | N | PZ | 1 | 8025584803009 |  | FUM
108422 | PROTEZIONE HOT SAFETY LARG.38 ALT.50CM | PER STUFE A PELLET E LEGNA | 217.4 | N | PZ | 1 | 8025584803016 |  | FUM
108425 | GRIGLIA ORIENTABILE PP NERO D.60 |  | 18.8 | N | PZ | 1 | 8025584852519 | 39174000 | FUM
108426 | GRIGLIA ORIENTABILE PP NERO D.80 |  | 20.5 | N | PZ | 1 | 8025584852526 | 39174000 | FUM
108427 | GRIGLIA PARAPIOGGIA D.60 INOX |  | 25 | N | PZ | 1 | 8025584852496 | 39174000 | FUM
108428 | GRIGLIA PARAPIOGGIA D.100 INOX |  | 31.1 | N | PZ | 1 | 8025584852502 | 39174000 | FUM
108429 | GRIGLIA ANTINTRUSIONE NERO A BECCO D.60 |  | 18.8 | N | PZ | 1 | 8025584852533 | 39174000 | FUM
108430 | GRIGLIA ANTINTRUSIONE NERO A BECCO D.80 |  | 17.5 | N | PZ | 1 | 8025584852540 | 39174000 | FUM
108431 | GRIGLIA ANTINTRUSIONE NERO A BECCO D.100 |  | 24.7 | N | PZ | 1 | 8025584852557 | 39174000 | FUM
108432 | RIDUZIONE RIDUZIONE ASIMMETRICA IN PP. | 60/80 | 34.6 | N | PZ | 1 | 8025584852564 | 39174000 | FUM
108433 | RIDUZIONE RIDUZIONE ASIMMETRICA IN PP. | 80/100 | 38.5 | N | PZ | 1 | 8025584852571 | 39174000 | FUM
108434 | PROLUNGA PP.ACC.VERN.D.60/100 L.1000 MM | BIANCO | 52.2 | N | PZ | 1 | 8025584852618 | 39174000 | FUM
108435 | PROLUNGA PP.ACC.VERN.D.60/100 L.500 MM | BIANCO | 41.6 | N | PZ | 1 | 8025584852601 | 39174000 | FUM
108436 | PROLUNGA PP.ACC.VERN.D.60/100 L.2000 MM | BIANCO | 121.6 | N | PZ | 1 | 8025584852625 | 39174000 | FUM
108437 | PROLUNGA PP.ACC.VERN.D.60/100 L.250 MM | BIANCO | 37.7 | N | PZ | 1 | 8025584852595 | 39174000 | FUM
108438 | CURVA PP-ACC.VERN.D.60/100 90°BIANCO |  | 43.1 | N | PZ | 1 | 8025584852632 | 39174000 | FUM
108439 | CURVA PP-ACC.VERN.D.60/100 45°BIANCO |  | 41.6 | N | PZ | 1 | 8025584852649 | 39174000 | FUM
108440 | PROLUNGA COIBENTATAD.80/100 PP.ACC. VERN | MARRONE L.1000 MM. | 60 | N | PZ | 1 | 8025584852717 | 39174000 | FUM
108441 | PROLUNGA COIBENTATAD.80/100 PP.ACC. VERN | MARRONE L.500 MM. | 47.7 | N | PZ | 1 | 8025584852700 | 39174000 | FUM
108442 | PROLUNGA COIBENTATAD.80/100 PP.ACC. VERN | MARRONE L.2000 MM. | 139.8 | N | PZ | 1 | 8025584852724 | 39174000 | FUM
108443 | PROLUNGA COIBENTATAD.80/100 PP.ACC. VERN | MARRONE L.250 MM. | 43.1 | N | PZ | 1 | 8025584852694 | 39174000 | FUM
108444 | CURVA PP ACC.VERN.D.60/100 90° MARRONE | D.80/100 | 49.6 | N | PZ | 1 | 8025584852731 | 39174000 | FUM
108445 | CURVA PP ACC.VERN.D.60/100 45° MARRONE | D.80/100 | 47.8 | N | PZ | 1 | 8025584852748 | 39174000 | FUM
108446 | RACC. TEE PP-ACC. VERN. D. 60/100 BIANCO |  | 100.2 | N | PZ | 1 | 8025584852663 | 39174000 | FUM
108447 | RACCORDO A TEE PP.ACC.VERN.D.60/100 | D.60/100 MARRONE | 115.1 | N | PZ | 1 | 8025584852755 | 39174000 | FUM
108448 | SDOPPIATORE BAXI VIESSMAN Ø60/100 -80/80 |  | 54 | N | PZ | 1 | 8025584852908 | 39174000 | FUM
108449 | FASCETTA A COLLARE MARRONE D.100 |  | 11.8 | N | PZ | 1 | 8025584852656 | 39174000 | FUM
108450 | ADATTATORE BIANCO DA D.80/100A 80 |  | 29.4 | N | PZ | 1 | 8025584852670 | 39174000 | FUM
108451 | ADATTATORE Ø80/100 -Ø80 MARRONE |  | 39.7 | N | PZ | 1 | 8025584852762 | 39174000 | FUM
108452 | CAMINO VERTICALE D.80/100 | VERTICALE | 107 | N | PZ | 1 | 8025584852779 | 39174000 | FUM
108453 | PARTENZA COASSIALE BAXI-VIESSMAN-ROCA- | ARGO | 40.1 | N | PZ | 1 | 8025584852786 |  | FUM
108454 | PARTENZA COASSIALE RADIANT |  | 41 | N | PZ | 1 | 8025584852793 |  | FUM
108455 | PARTENZA COASSIALE FONDITAL |  | 44.5 | N | PZ | 1 | 8025584852809 |  | FUM
108456 | KIT COMPATIBILI TRADIZIONALI Ø60/100 | HTW-AR-BA-BE-RI-FE-SD-SI-FO-VA | 76.4 | N | PZ | 1 | 8025584852823 |  | FUM
108457 | PARTENZA BRANCHIALE DA ESTERNO COND. | D.100 BIANCO | 39.7 | N | PZ | 1 | 8025584852816 |  | FUM
108458 | NASTRO ADESIVO ALL.NERO 5CM X 50MT | 30 MICRON | 19.1 | N | PZ | 1 | 8025584852830 | 76072090 | CON
108459 | NASTRO ADESIVO ALL.NERO 7,5CM X 50MT | 30 MICRON | 28.4 | N | PZ | 1 | 8025584852847 | 76072090 | CON
108460 | COASSIALE CONDENSAZIONE RADIANT |  | 60.8 | N | PZ | 1 | 8025584852922 |  | FUM
108461 | COASSIALE CONDENSAZIONE FONDITAL . |  | 60.5 | N | PZ | 1 | 8025584852915 |  | FUM
110133 | COPPIA DI STAFFE X VASO ESPANS. 110134 |  | 5.3 | N | CF | 1 | 8025584050540 | 90269090 | G11
110134 | VASO ESPANS.PLAST.C/RACC. 30LT |  | 46 | N | PZ | 1 | 8025584048530 | 90269090 | G11
110401 | SPORTELLO ANTISCOPP.20X30 VERN |  | 38 | N | PZ | 1 | 8025584031341 |  | FUM
110402 | SPORTELLO ANTISCOPP.30X40 VERN |  | 52 | N | PZ | 1 | 8025584031358 |  | FUM
112069 | REGOLATORE DI TIRAGGIO | SICUREZZA SEMPLICE | 62.4 | N | PZ | 1 | 8025584444738 |  | G11
112070 | REGOLATORE DI TIRAGGIO | DOPPIA SICUREZZA | 116.9 | N | PZ | 1 | 8025584444745 |  | G11
112662 | TERMOREG.X TERMOCAMINI AD ACQUA | C/COMANDO POMPA TC110 23A-02 (IDRO230) | 80 | N | PZ | 1 | 8025584525796 |  | G11
120621 | FASCETTA VERIFLEX D.60-135 |  | 1.6 | N | PZ | 10 | 8025584036650 | 73269098 | CON
120622 | FASCETTA VERIFLEX D.60-170 |  | 1.7 | N | PZ | 10 | 8025584036667 | 73269098 | CON
120623 | FASCETTA VERIFLEX D.60-215 |  | 2 | N | PZ | 10 | 8025584036674 | 73269098 | CON
120624 | FASCETTA VERIFLEX D.60-325 |  | 2.5 | N | PZ | 10 | 8025584036681 | 73269098 | CON
170001 | LIQUIDO LAVAMANI 1 LT |  | 4.3 | N | PZ | 1 | 8025584815941 |  | G11
170002 | LIQUIDO LAVAMANI 5 LT |  | 17.4 | N | PZ | 1 | 8025584815958 |  | G11
170003 | LIQUIDO LAVAMANI SGRASSANTE 1 LT |  | 7.1 | N | PZ | 1 | 8025584815965 |  | G11
170004 | LIQUIDO LAVAMANI SGRASSANTE 5 LT |  | 28.9 | N | PZ | 1 | 8025584815972 |  | G11
170005 | CREMA LAVAMANI CON DOSATORE LT 1 |  | 9.4 | N | PZ | 1 | 8025584815989 |  | G11
170006 | CREMA LAVAMANI 4,5 LT |  | 22.8 | N | PZ | 1 | 8025584815996 |  | G11
170007 | PASTA LAVAMANI CLASSIC LT 1 |  | 3.1 | N | PZ | 1 | 8025584816009 |  | G11
170008 | PASTA LAVAMANI 4 LT |  | 9.8 | N | PZ | 1 | 8025584816016 |  | G11
170009 | PASTA LAVAMANI EXTRA 1 LT |  | 4.6 | N | PZ | 1 | 8025584816023 |  | G11
170010 | PASTA LAVAMANI EXTRA 4 LT |  | 14.9 | N | PZ | 1 | 8025584816030 |  | G11
170011 | SALVIETTE DETERGENTI 50 SALVIETTE |  | 9.8 | N | PZ | 1 | 8025584816047 |  | G11
170012 | SALVIETTE DETERGENTI 100 SALVIETTE |  | 26.6 | N | PZ | 1 | 8025584816054 |  | G11
170425 | SCIVOLANTE TUBETTO 250 ML |  | 3.7 | N | PZ | 1 | 8025584495020 |  | G11
170426 | SCIVOLANTE FLACONE |  | 4.8 | N | PZ | 1 | 8025584495037 |  | G11
170508 | NASTRO ADESIVO ALLUM.H 75MM-50M |  | 12.9 | N | PZ | 1 | 8025584042323 | 76072090 | G11
170509 | NASTRO ADESIVO ALLUM.H 50MM-50M |  | 8.6 | N | PZ | 1 | 8025584042330 | 76072090 | CON
170590 | NASTRO ADESIVO ALL.RETINATO 5CM X 50MT | 40 MICRON | 15 | N | PZ | 1 | 8025584801227 | 76072090 | CON
170591 | NASTRO ADESIVO ALL.RETINATO 7,5CM X 50MT | 40 MICRON | 22.7 | N | PZ | 1 | 8025584801234 | 76072090 | CON